## Sheet1
盐化纯水站配电房低压开关柜
现场位号及中文名称 | 尺寸 | 数量 | 备注
公用电房纯水进线（2路） | 130mm*40mm | 2 | 绿底白字，1mm铝板腐蚀背面贴3M泡沫胶
P-801A 1#生水泵 | 130mm*40mm | 2 | 绿底白字，1mm铝板腐蚀背面贴3M泡沫胶
P-804A 1#淡水泵 | 130mm*40mm | 2 | 绿底白字，1mm铝板腐蚀背面贴3M泡沫胶
P-803 反渗透冲洗泵 | 130mm*40mm | 2 | 绿底白字，1mm铝板腐蚀背面贴3M泡沫胶
P-806C 氯乙酸纯水泵(3#) | 130mm*40mm | 2 | 绿底白字，1mm铝板腐蚀背面贴3M泡沫胶
P-802A 1#过滤反洗水泵 | 130mm*40mm | 2 | 绿底白字，1mm铝板腐蚀背面贴3M泡沫胶
P-805A 1#自用水泵 | 130mm*40mm | 2 | 绿底白字，1mm铝板腐蚀背面贴3M泡沫胶
备用 | 130mm*40mm | 2 | 绿底白字，1mm铝板腐蚀背面贴3M泡沫胶
P-806A 1#纯水泵 | 130mm*40mm | 2 | 绿底白字，1mm铝板腐蚀背面贴3M泡沫胶
备用 | 130mm*40mm | 2 | 绿底白字，1mm铝板腐蚀背面贴3M泡沫胶
P-801B 2#生水泵 | 130mm*40mm | 2 | 绿底白字，1mm铝板腐蚀背面贴3M泡沫胶
P-804B 2#淡水泵 | 130mm*40mm | 2 | 绿底白字，1mm铝板腐蚀背面贴3M泡沫胶
备用 | 130mm*40mm | 2 | 绿底白字，1mm铝板腐蚀背面贴3M泡沫胶
P-802B 2#过滤反洗水泵 | 130mm*40mm | 2 | 绿底白字，1mm铝板腐蚀背面贴3M泡沫胶
P-805B 2#自用水泵 | 130mm*40mm | 2 | 绿底白字，1mm铝板腐蚀背面贴3M泡沫胶
备用（污水泵） | 130mm*40mm | 2 | 绿底白字，1mm铝板腐蚀背面贴3M泡沫胶
P-806B 2#纯水泵 | 130mm*40mm | 2 | 绿底白字，1mm铝板腐蚀背面贴3M泡沫胶
P-806D 氯乙酸纯水泵(4#) | 130mm*40mm | 2 | 绿底白字，1mm铝板腐蚀背面贴3M泡沫胶
P-801C 3#生水泵 | 130mm*40mm | 2 | 绿底白字，1mm铝板腐蚀背面贴3M泡沫胶
P-804C 3#淡水泵 | 130mm*40mm | 2 | 绿底白字，1mm铝板腐蚀背面贴3M泡沫胶
P-809A 1#反渗透高压泵 | 130mm*40mm | 2 | 绿底白字，1mm铝板腐蚀背面贴3M泡沫胶
1#高压泵电动门 | 130mm*40mm | 2 | 绿底白字，1mm铝板腐蚀背面贴3M泡沫胶
加药装置控制柜 | 130mm*40mm | 2 | 绿底白字，1mm铝板腐蚀背面贴3M泡沫胶
厂区蒸汽电动调节阀 | 130mm*40mm | 2 | 绿底白字，1mm铝板腐蚀背面贴3M泡沫胶
备用（检修） | 130mm*40mm | 2 | 绿底白字，1mm铝板腐蚀背面贴3M泡沫胶
备用（照明） | 130mm*40mm | 2 | 绿底白字，1mm铝板腐蚀背面贴3M泡沫胶
备用 | 130mm*40mm | 2 | 绿底白字，1mm铝板腐蚀背面贴3M泡沫胶
清洗装置控制箱 | 130mm*40mm | 2 | 绿底白字，1mm铝板腐蚀背面贴3M泡沫胶
P-809B、2#反渗透高压泵 | 130mm*40mm | 2 | 绿底白字，1mm铝板腐蚀背面贴3M泡沫胶
备用 | 130mm*40mm | 2 | 绿底白字，1mm铝板腐蚀背面贴3M泡沫胶
2#高压泵电动门 | 130mm*40mm | 2 | 绿底白字，1mm铝板腐蚀背面贴3M泡沫胶
备用（本站PLC电源） | 130mm*40mm | 2 | 绿底白字，1mm铝板腐蚀背面贴3M泡沫胶
1AA1 | 130mm*40mm | 2 | 绿底白字，1mm铝板腐蚀背面贴3M泡沫胶
1AA2 | 130mm*40mm | 2 | 绿底白字，1mm铝板腐蚀背面贴3M泡沫胶
1AA3 | 130mm*40mm | 2 | 绿底白字，1mm铝板腐蚀背面贴3M泡沫胶
1AA4 | 130mm*40mm | 2 | 绿底白字，1mm铝板腐蚀背面贴3M泡沫胶
厂前区电房低压开关柜
现场位号及中文名称 | 尺寸 | 数量 | 备注
市电侧开关 | 130mm*40mm | 2 | 绿底白字，1mm铝板腐蚀背面贴3M泡沫胶
光伏侧开关 | 130mm*40mm | 2 | 绿底白字，1mm铝板腐蚀背面贴3M泡沫胶
Ⅰ段进线开关P401 | 130mm*40mm | 2 | 绿底白字，1mm铝板腐蚀背面贴3M泡沫胶
Ⅰ、Ⅱ段母联开关 | 130mm*40mm | 2 | 绿底白字，1mm铝板腐蚀背面贴3M泡沫胶
雨水收集池电源 | 130mm*40mm | 2 | 绿底白字，1mm铝板腐蚀背面贴3M泡沫胶
机电仪 | 130mm*40mm | 2 | 绿底白字，1mm铝板腐蚀背面贴3M泡沫胶
办公楼配电箱 | 130mm*40mm | 2 | 绿底白字，1mm铝板腐蚀背面贴3M泡沫胶
综合楼配电箱 | 130mm*40mm | 2 | 绿底白字，1mm铝板腐蚀背面贴3M泡沫胶
硫磺制酸备用电源S1 | 130mm*40mm | 2 | 绿底白字，1mm铝板腐蚀背面贴3M泡沫胶
Ⅲ段进线开关P403 | 130mm*40mm | 2 | 绿底白字，1mm铝板腐蚀背面贴3M泡沫胶
去氯苯值班室电源 | 130mm*40mm | 2 | 绿底白字，1mm铝板腐蚀背面贴3M泡沫胶
3AP0电源 | 130mm*40mm | 2 | 绿底白字，1mm铝板腐蚀背面贴3M泡沫胶
Ⅲ、Ⅳ母联开关P434 | 130mm*40mm | 2 | 绿底白字，1mm铝板腐蚀背面贴3M泡沫胶
P404应急段 | 130mm*40mm | 2 | 绿底白字，1mm铝板腐蚀背面贴3M泡沫胶
YJAAq-1集中控制室馈电回路 | 130mm*40mm | 2 | 绿底白字，1mm铝板腐蚀背面贴3M泡沫胶
YJAAq-2备用 | 130mm*40mm | 2 | 绿底白字，1mm铝板腐蚀背面贴3M泡沫胶
道路照明 | 130mm*40mm | 2 | 绿底白字，1mm铝板腐蚀背面贴3M泡沫胶
Ⅱ段进线开关402 | 130mm*40mm | 2 | 绿底白字，1mm铝板腐蚀背面贴3M泡沫胶
1AAq-1集中控制室馈电回路 | 130mm*40mm | 2 | 绿底白字，1mm铝板腐蚀背面贴3M泡沫胶
1AAq-2备用 | 130mm*40mm | 2 | 绿底白字，1mm铝板腐蚀背面贴3M泡沫胶
食堂空调电源 | 130mm*40mm | 2 | 绿底白字，1mm铝板腐蚀背面贴3M泡沫胶
综合仓库电源 | 130mm*40mm | 2 | 绿底白字，1mm铝板腐蚀背面贴3M泡沫胶
钢材库电源 | 130mm*40mm | 2 | 绿底白字，1mm铝板腐蚀背面贴3M泡沫胶
聚合检修 | 130mm*40mm | 2 | 绿底白字，1mm铝板腐蚀背面贴3M泡沫胶
GGD | 130mm*40mm | 2 | 绿底白字，1mm铝板腐蚀背面贴3M泡沫胶
1AP2 | 130mm*40mm | 2 | 绿底白字，1mm铝板腐蚀背面贴3M泡沫胶
AP12 | 130mm*40mm | 2 | 绿底白字，1mm铝板腐蚀背面贴3M泡沫胶
2AP9 | 130mm*40mm | 2 | 绿底白字，1mm铝板腐蚀背面贴3M泡沫胶
2AP10 | 130mm*40mm | 2 | 绿底白字，1mm铝板腐蚀背面贴3M泡沫胶
2AP11 | 130mm*40mm | 2 | 绿底白字，1mm铝板腐蚀背面贴3M泡沫胶
3AP0 | 130mm*40mm | 2 | 绿底白字，1mm铝板腐蚀背面贴3M泡沫胶
3AP5 | 130mm*40mm | 2 | 绿底白字，1mm铝板腐蚀背面贴3M泡沫胶
3AP7 | 130mm*40mm | 2 | 绿底白字，1mm铝板腐蚀背面贴3M泡沫胶
AP34 | 130mm*40mm | 2 | 绿底白字，1mm铝板腐蚀背面贴3M泡沫胶
4AP4 | 130mm*40mm | 2 | 绿底白字，1mm铝板腐蚀背面贴3M泡沫胶
YJAAq新增 | 130mm*40mm | 2 | 绿底白字，1mm铝板腐蚀背面贴3M泡沫胶
2AP20 | 130mm*40mm | 2 | 绿底白字，1mm铝板腐蚀背面贴3M泡沫胶
2AP1 | 130mm*40mm | 2 | 绿底白字，1mm铝板腐蚀背面贴3M泡沫胶
1AAq | 130mm*40mm | 2 | 绿底白字，1mm铝板腐蚀背面贴3M泡沫胶
1AP12 | 130mm*40mm | 2 | 绿底白字，1mm铝板腐蚀背面贴3M泡沫胶
1AP11 | 130mm*40mm | 2 | 绿底白字，1mm铝板腐蚀背面贴3M泡沫胶
1AP10 | 130mm*40mm | 2 | 绿底白字，1mm铝板腐蚀背面贴3M泡沫胶
公用电房低压开关柜统计表
现场位号及中文名称 | 尺寸 | 数量 | 备注
4203A 盐化消防大泵备供电源 | 130mm*40mm | 2 | 绿底白字，1mm铝板腐蚀背面贴3M泡沫胶
I段进线（G401次总） | 130mm*40mm | 2 | 绿底白字，1mm铝板腐蚀背面贴3M泡沫胶
备用 | 130mm*40mm | 2 | 绿底白字，1mm铝板腐蚀背面贴3M泡沫胶
备用 | 130mm*40mm | 2 | 绿底白字，1mm铝板腐蚀背面贴3M泡沫胶
电容补偿 | 130mm*40mm | 2 | 绿底白字，1mm铝板腐蚀背面贴3M泡沫胶
母联（G412联络） | 130mm*40mm | 2 | 绿底白字，1mm铝板腐蚀背面贴3M泡沫胶
G4203B 盐化消防大泵主供电源 | 130mm*40mm | 2 | 绿底白字，1mm铝板腐蚀背面贴3M泡沫胶
电容补偿 | 130mm*40mm | 2 | 绿底白字，1mm铝板腐蚀背面贴3M泡沫胶
II段进线（G402次总） | 130mm*40mm | 2 | 绿底白字，1mm铝板腐蚀背面贴3M泡沫胶
T4201D冷却塔风机 | 130mm*40mm | 2 | 绿底白字，1mm铝板腐蚀背面贴3M泡沫胶
T4201B冷却塔风机 | 130mm*40mm | 2 | 绿底白字，1mm铝板腐蚀背面贴3M泡沫胶
250-JX冷冻站检修电源箱 | 130mm*40mm | 2 | 绿底白字，1mm铝板腐蚀背面贴3M泡沫胶
250-JX纯水检修箱 | 130mm*40mm | 2 | 绿底白字，1mm铝板腐蚀背面贴3M泡沫胶
E-021B循环水行车 | 130mm*40mm | 2 | 绿底白字，1mm铝板腐蚀背面贴3M泡沫胶
E-021B空压微热再生干燥器 | 130mm*40mm | 2 | 绿底白字，1mm铝板腐蚀背面贴3M泡沫胶
240-JX冷冻机 | 130mm*40mm | 2 | 绿底白字，1mm铝板腐蚀背面贴3M泡沫胶
240-JX空压及制氮检修电源箱 | 130mm*40mm | 2 | 绿底白字，1mm铝板腐蚀背面贴3M泡沫胶
C-023G空压螺杆空压机 | 130mm*40mm | 2 | 绿底白字，1mm铝板腐蚀背面贴3M泡沫胶
C-023G备用 | 130mm*40mm | 2 | 绿底白字，1mm铝板腐蚀背面贴3M泡沫胶
M-021空压制氮装置 | 130mm*40mm | 2 | 绿底白字，1mm铝板腐蚀背面贴3M泡沫胶
P-1004A 冷冻站热水管道泵A | 130mm*40mm | 2 | 绿底白字，1mm铝板腐蚀背面贴3M泡沫胶
P-430AP纯水空调电源 | 130mm*40mm | 2 | 绿底白字，1mm铝板腐蚀背面贴3M泡沫胶
P-4203A透平机电源 | 130mm*40mm | 2 | 绿底白字，1mm铝板腐蚀背面贴3M泡沫胶
420-JX1循环水站检修箱 | 130mm*40mm | 2 | 绿底白字，1mm铝板腐蚀背面贴3M泡沫胶
420-JX2循环水站检修箱 | 130mm*40mm | 2 | 绿底白字，1mm铝板腐蚀背面贴3M泡沫胶
P-4204B消防小泵 | 130mm*40mm | 2 | 绿底白字，1mm铝板腐蚀背面贴3M泡沫胶
240-AP空压及制氮动力箱 | 130mm*40mm | 2 | 绿底白字，1mm铝板腐蚀背面贴3M泡沫胶
C-591B 1#氢压机 | 130mm*40mm | 2 | 绿底白字，1mm铝板腐蚀背面贴3M泡沫胶
C-023C备用 | 130mm*40mm | 2 | 绿底白字，1mm铝板腐蚀背面贴3M泡沫胶
电动法兰式伸缩蝶阀 | 130mm*40mm | 2 | 绿底白字，1mm铝板腐蚀背面贴3M泡沫胶
C-1001-1备用 | 130mm*40mm | 2 | 绿底白字，1mm铝板腐蚀背面贴3M泡沫胶
空 | 130mm*40mm | 2 | 绿底白字，1mm铝板腐蚀背面贴3M泡沫胶
P4203B透平机 | 130mm*40mm | 2 | 绿底白字，1mm铝板腐蚀背面贴3M泡沫胶
C-022A空压机 | 130mm*40mm | 2 | 绿底白字，1mm铝板腐蚀背面贴3M泡沫胶
C-591C 3#氢压机 | 130mm*40mm | 2 | 绿底白字，1mm铝板腐蚀背面贴3M泡沫胶
电动法兰式伸缩蝶阀 | 130mm*40mm | 2 | 绿底白字，1mm铝板腐蚀背面贴3M泡沫胶
P-1002冷冻盐水泵 | 130mm*40mm | 2 | 绿底白字，1mm铝板腐蚀背面贴3M泡沫胶
P-1004B 冷冻站热水管道泵B | 130mm*40mm | 2 | 绿底白字，1mm铝板腐蚀背面贴3M泡沫胶
P-1003A备用 | 130mm*40mm | 2 | 绿底白字，1mm铝板腐蚀背面贴3M泡沫胶
C-1002-3至高压柜2段 | 130mm*40mm | 2 | 绿底白字，1mm铝板腐蚀背面贴3M泡沫胶
P-1001A5°冷冻水泵 | 130mm*40mm | 2 | 绿底白字，1mm铝板腐蚀背面贴3M泡沫胶
P-1001备用 | 130mm*40mm | 2 | 绿底白字，1mm铝板腐蚀背面贴3M泡沫胶
M-4204C备用 | 130mm*40mm | 2 | 绿底白字，1mm铝板腐蚀背面贴3M泡沫胶
420-AP1循环水站动力箱 | 130mm*40mm | 2 | 绿底白字，1mm铝板腐蚀背面贴3M泡沫胶
P-4203C透平机电源 | 130mm*40mm | 2 | 绿底白字，1mm铝板腐蚀背面贴3M泡沫胶
P-1002-1（-25°冷冻水机组PLG控制中心） | 130mm*40mm | 2 | 绿底白字，1mm铝板腐蚀背面贴3M泡沫胶
C-1002-3 （-25°冷冻水机组） | 130mm*40mm | 2 | 绿底白字，1mm铝板腐蚀背面贴3M泡沫胶
C-1001-1 5°冷冻水机组油泵 | 130mm*40mm | 2 | 绿底白字，1mm铝板腐蚀背面贴3M泡沫胶
C-1001-3 5°冷冻水机组分离器加热器 | 130mm*40mm | 2 | 绿底白字，1mm铝板腐蚀背面贴3M泡沫胶
456-PII污水处理配电箱 | 130mm*40mm | 2 | 绿底白字，1mm铝板腐蚀背面贴3M泡沫胶
II段进线（G403次总） | 130mm*40mm | 2 | 绿底白字，1mm铝板腐蚀背面贴3M泡沫胶
电容补偿 | 130mm*40mm | 2 | 绿底白字，1mm铝板腐蚀背面贴3M泡沫胶
2B油罐区1#电源 | 130mm*40mm | 2 | 绿底白字，1mm铝板腐蚀背面贴3M泡沫胶
C-023C空压螺杆空压机 | 130mm*40mm | 2 | 绿底白字，1mm铝板腐蚀背面贴3M泡沫胶
C-023E空压螺杆空压机 | 130mm*40mm | 2 | 绿底白字，1mm铝板腐蚀背面贴3M泡沫胶
C-023E备用 | 130mm*40mm | 2 | 绿底白字，1mm铝板腐蚀背面贴3M泡沫胶
M-1001冷冻起重机电源 | 130mm*40mm | 2 | 绿底白字，1mm铝板腐蚀背面贴3M泡沫胶
空白 | 130mm*40mm | 2 | 绿底白字，1mm铝板腐蚀背面贴3M泡沫胶
C-021A空压机 | 130mm*40mm | 2 | 绿底白字，1mm铝板腐蚀背面贴3M泡沫胶
母联（G434联络） | 130mm*40mm | 2 | 绿底白字，1mm铝板腐蚀背面贴3M泡沫胶
电容补偿 | 130mm*40mm | 2 | 绿底白字，1mm铝板腐蚀背面贴3M泡沫胶
P-1002 C1002冷水机组现场控制电源 | 130mm*40mm | 2 | 绿底白字，1mm铝板腐蚀背面贴3M泡沫胶
4206A循环电动法兰式伸缩蝶阀 | 130mm*40mm | 2 | 绿底白字，1mm铝板腐蚀背面贴3M泡沫胶
P-1003B（备用）-25度冷冻水泵 | 130mm*40mm | 2 | 绿底白字，1mm铝板腐蚀背面贴3M泡沫胶
P-1003 C1003冷水机组现场控制电源 | 130mm*40mm | 2 | 绿底白字，1mm铝板腐蚀背面贴3M泡沫胶
M-4205A循环电动法兰式伸缩蝶阀 | 130mm*40mm | 2 | 绿底白字，1mm铝板腐蚀背面贴3M泡沫胶
P-1001B5度冷冻水泵 | 130mm*40mm | 2 | 绿底白字，1mm铝板腐蚀背面贴3M泡沫胶
P-1001 C1001冷水机组现场控制电源 | 130mm*40mm | 2 | 绿底白字，1mm铝板腐蚀背面贴3M泡沫胶
Z-4201A补水池电动阀 | 130mm*40mm | 2 | 绿底白字，1mm铝板腐蚀背面贴3M泡沫胶
P4205B循环集水坑排水泵 | 130mm*40mm | 2 | 绿底白字，1mm铝板腐蚀背面贴3M泡沫胶
M-023空压制氮装置 | 130mm*40mm | 2 | 绿底白字，1mm铝板腐蚀背面贴3M泡沫胶
C-1001 5度冷冻仪表彩显 | 130mm*40mm | 2 | 绿底白字，1mm铝板腐蚀背面贴3M泡沫胶
C-1002-2 5度冷冻仪表彩显 | 130mm*40mm | 2 | 绿底白字，1mm铝板腐蚀背面贴3M泡沫胶
V-4203A循环加氯装置 | 130mm*40mm | 2 | 绿底白字，1mm铝板腐蚀背面贴3M泡沫胶
C-1001-4 5度冷冻水机组电机空间加热器 | 130mm*40mm | 2 | 绿底白字，1mm铝板腐蚀背面贴3M泡沫胶
456-PI污水处理配电箱 | 130mm*40mm | 2 | 绿底白字，1mm铝板腐蚀背面贴3M泡沫胶
2B油罐区2#电源 | 130mm*40mm | 2 | 绿底白字，1mm铝板腐蚀背面贴3M泡沫胶
备用 | 130mm*40mm | 2 | 绿底白字，1mm铝板腐蚀背面贴3M泡沫胶
M-4201A循环电动法兰式伸缩蝶阀 | 130mm*40mm | 2 | 绿底白字，1mm铝板腐蚀背面贴3M泡沫胶
M-4202C循环电动法兰式伸缩蝶阀 | 130mm*40mm | 2 | 绿底白字，1mm铝板腐蚀背面贴3M泡沫胶
至电控柜 | 130mm*40mm | 2 | 绿底白字，1mm铝板腐蚀背面贴3M泡沫胶
C-022B空压机 | 130mm*40mm | 2 | 绿底白字，1mm铝板腐蚀背面贴3M泡沫胶
430—PII进水站配电箱 | 130mm*40mm | 2 | 绿底白字，1mm铝板腐蚀背面贴3M泡沫胶
4段进线（G404次总） | 130mm*40mm | 2 | 绿底白字，1mm铝板腐蚀背面贴3M泡沫胶
023-F螺杆空气压缩机 | 130mm*40mm | 2 | 绿底白字，1mm铝板腐蚀背面贴3M泡沫胶
氯乙酸发次钠泵 | 130mm*40mm | 2 | 绿底白字，1mm铝板腐蚀背面贴3M泡沫胶
P-4204A消防稳压泵A | 130mm*40mm | 2 | 绿底白字，1mm铝板腐蚀背面贴3M泡沫胶
污水临时电源 | 130mm*40mm | 2 | 绿底白字，1mm铝板腐蚀背面贴3M泡沫胶
空压站检修电源1 | 130mm*40mm | 2 | 绿底白字，1mm铝板腐蚀背面贴3M泡沫胶
E-021B微热再生干燥器 | 130mm*40mm | 2 | 绿底白字，1mm铝板腐蚀背面贴3M泡沫胶
备用 | 130mm*40mm | 2 | 绿底白字，1mm铝板腐蚀背面贴3M泡沫胶
C-591A氢气压缩机 | 130mm*40mm | 2 | 绿底白字，1mm铝板腐蚀背面贴3M泡沫胶
停用 | 130mm*40mm | 2 | 绿底白字，1mm铝板腐蚀背面贴3M泡沫胶
1#膜压机 | 130mm*40mm | 2 | 绿底白字，1mm铝板腐蚀背面贴3M泡沫胶
2#膜压机 | 130mm*40mm | 2 | 绿底白字，1mm铝板腐蚀背面贴3M泡沫胶
3#膜压机 | 130mm*40mm | 2 | 绿底白字，1mm铝板腐蚀背面贴3M泡沫胶
1#氢压机 | 130mm*40mm | 2 | 绿底白字，1mm铝板腐蚀背面贴3M泡沫胶
2#氢压机 | 130mm*40mm | 2 | 绿底白字，1mm铝板腐蚀背面贴3M泡沫胶
3#氢压机 | 130mm*40mm | 2 | 绿底白字，1mm铝板腐蚀背面贴3M泡沫胶
备用 | 130mm*40mm | 2 | 绿底白字，1mm铝板腐蚀背面贴3M泡沫胶
备用 | 130mm*40mm | 2 | 绿底白字，1mm铝板腐蚀背面贴3M泡沫胶
备用 | 130mm*40mm | 2 | 绿底白字，1mm铝板腐蚀背面贴3M泡沫胶
备用 | 130mm*40mm | 2 | 绿底白字，1mm铝板腐蚀背面贴3M泡沫胶
备用 | 130mm*40mm | 2 | 绿底白字，1mm铝板腐蚀背面贴3M泡沫胶
备用 | 130mm*40mm | 2 | 绿底白字，1mm铝板腐蚀背面贴3M泡沫胶
备用 | 130mm*40mm | 2 | 绿底白字，1mm铝板腐蚀背面贴3M泡沫胶
备用 | 130mm*40mm | 2 | 绿底白字，1mm铝板腐蚀背面贴3M泡沫胶
备用 | 130mm*40mm | 2 | 绿底白字，1mm铝板腐蚀背面贴3M泡沫胶
备用 | 130mm*40mm | 2 | 绿底白字，1mm铝板腐蚀背面贴3M泡沫胶
备用 | 130mm*40mm | 2 | 绿底白字，1mm铝板腐蚀背面贴3M泡沫胶
氢压缩检修电源 | 130mm*40mm | 2 | 绿底白字，1mm铝板腐蚀背面贴3M泡沫胶
氢压缩污水泵 | 130mm*40mm | 2 | 绿底白字，1mm铝板腐蚀背面贴3M泡沫胶
氢压缩照明电源 | 130mm*40mm | 2 | 绿底白字，1mm铝板腐蚀背面贴3M泡沫胶
备用 | 130mm*40mm | 2 | 绿底白字，1mm铝板腐蚀背面贴3M泡沫胶
P-0611A 氢压缩真空泵A | 130mm*40mm | 2 | 绿底白字，1mm铝板腐蚀背面贴3M泡沫胶
备用 | 130mm*40mm | 2 | 绿底白字，1mm铝板腐蚀背面贴3M泡沫胶
P-0611B 氢压缩真空泵B | 130mm*40mm | 2 | 绿底白字，1mm铝板腐蚀背面贴3M泡沫胶
DP101502及DP101503电源进线 | 130mm*40mm | 2 | 绿底白字，1mm铝板腐蚀背面贴3M泡沫胶
2B油1#电源出线 | 130mm*40mm | 2 | 绿底白字，1mm铝板腐蚀背面贴3M泡沫胶
备用 | 130mm*40mm | 2 | 绿底白字，1mm铝板腐蚀背面贴3M泡沫胶
P-4202D 氯乙酸循环水泵 | 130mm*40mm | 2 | 绿底白字，1mm铝板腐蚀背面贴3M泡沫胶
PA0601A-P低压普氢控制柜 | 130mm*40mm | 2 | 绿底白字，1mm铝板腐蚀背面贴3M泡沫胶
PA0601B-P低压普氢控制柜 | 130mm*40mm | 2 | 绿底白字，1mm铝板腐蚀背面贴3M泡沫胶
PA0602A-P高压普氢控制柜 | 130mm*40mm | 2 | 绿底白字，1mm铝板腐蚀背面贴3M泡沫胶
P-4201C 循环水风机C | 130mm*40mm | 2 | 绿底白字，1mm铝板腐蚀背面贴3M泡沫胶
循环水泵P-4202A | 130mm*40mm | 2 | 绿底白字，1mm铝板腐蚀背面贴3M泡沫胶
备用 | 130mm*40mm | 2 | 绿底白字，1mm铝板腐蚀背面贴3M泡沫胶
P-6502B苯进料泵 | 130mm*40mm | 2 | 绿底白字，1mm铝板腐蚀背面贴3M泡沫胶
P-6503B醋酸卸车泵 | 130mm*40mm | 2 | 绿底白字，1mm铝板腐蚀背面贴3M泡沫胶
P-6504B醋酸进料泵 | 130mm*40mm | 2 | 绿底白字，1mm铝板腐蚀背面贴3M泡沫胶
p-6505B醋酐卸车泵 | 130mm*40mm | 2 | 绿底白字，1mm铝板腐蚀背面贴3M泡沫胶
p-6506B醋酐进料泵 | 130mm*40mm | 2 | 绿底白字，1mm铝板腐蚀背面贴3M泡沫胶
P-6507B氯苯装车泵 | 130mm*40mm | 2 | 绿底白字，1mm铝板腐蚀背面贴3M泡沫胶
P-6508B氯苯装船泵 | 130mm*40mm | 2 | 绿底白字，1mm铝板腐蚀背面贴3M泡沫胶
备用 | 130mm*40mm | 2 | 绿底白字，1mm铝板腐蚀背面贴3M泡沫胶
电动法兰式伸缩蝶阀 | 130mm*40mm | 2 | 绿底白字，1mm铝板腐蚀背面贴3M泡沫胶
M-4205C循环电动法兰式伸缩蝶阀 | 130mm*40mm | 2 | 绿底白字，1mm铝板腐蚀背面贴3M泡沫胶
M-4205B循环电动法兰式伸缩蝶阀 | 130mm*40mm | 2 | 绿底白字，1mm铝板腐蚀背面贴3M泡沫胶
Z-4201B循环铸铁镶铜圈闸门 | 130mm*40mm | 2 | 绿底白字，1mm铝板腐蚀背面贴3M泡沫胶
电源杆压缩氢防爆检修箱 | 130mm*40mm | 2 | 绿底白字，1mm铝板腐蚀背面贴3M泡沫胶
备用 | 130mm*40mm | 2 | 绿底白字，1mm铝板腐蚀背面贴3M泡沫胶
备用 | 130mm*40mm | 2 | 绿底白字，1mm铝板腐蚀背面贴3M泡沫胶
650-JX检修箱 | 130mm*40mm | 2 | 绿底白字，1mm铝板腐蚀背面贴3M泡沫胶
M-4204B循环电动法兰式伸缩蝶阀 | 130mm*40mm | 2 | 绿底白字，1mm铝板腐蚀背面贴3M泡沫胶
V-4202循环监测换热器 | 130mm*40mm | 2 | 绿底白字，1mm铝板腐蚀背面贴3M泡沫胶
M-4201D循环电动法兰式伸缩蝶阀 | 130mm*40mm | 2 | 绿底白字，1mm铝板腐蚀背面贴3M泡沫胶
氯乙酸监控机房电源 | 130mm*40mm | 2 | 绿底白字，1mm铝板腐蚀背面贴3M泡沫胶
M-4201B循环电动法兰式伸缩蝶阀 | 130mm*40mm | 2 | 绿底白字，1mm铝板腐蚀背面贴3M泡沫胶
M-4206D电动法兰式伸缩蝶阀 | 130mm*40mm | 2 | 绿底白字，1mm铝板腐蚀背面贴3M泡沫胶
M-4206E电动法兰式伸缩蝶阀 | 130mm*40mm | 2 | 绿底白字，1mm铝板腐蚀背面贴3M泡沫胶
M-4203C循环电动法兰式伸缩蝶阀 | 130mm*40mm | 2 | 绿底白字，1mm铝板腐蚀背面贴3M泡沫胶
M-4206B 循环电动法兰式伸缩蝶阀 | 130mm*40mm | 2 | 绿底白字，1mm铝板腐蚀背面贴3M泡沫胶
M-4206C循环电动法兰式伸缩蝶阀 | 130mm*40mm | 2 | 绿底白字，1mm铝板腐蚀背面贴3M泡沫胶
V-4201循环全自动水质稳定加药装置 | 130mm*40mm | 2 | 绿底白字，1mm铝板腐蚀背面贴3M泡沫胶
备品备件库照明 | 130mm*40mm | 2 | 绿底白字，1mm铝板腐蚀背面贴3M泡沫胶
L-4201循环电动单梁起重机 | 130mm*40mm | 2 | 绿底白字，1mm铝板腐蚀背面贴3M泡沫胶
V-4203C循环加氯装置 | 130mm*40mm | 2 | 绿底白字，1mm铝板腐蚀背面贴3M泡沫胶
V-4203B循环加氯装置 | 130mm*40mm | 2 | 绿底白字，1mm铝板腐蚀背面贴3M泡沫胶
430-P1进水站配电箱 | 130mm*40mm | 2 | 绿底白字，1mm铝板腐蚀背面贴3M泡沫胶
C-024B 2#氢压机 | 130mm*40mm | 2 | 绿底白字，1mm铝板腐蚀背面贴3M泡沫胶
备用 | 130mm*40mm | 2 | 绿底白字，1mm铝板腐蚀背面贴3M泡沫胶
DLZM-1道路照明 | 130mm*40mm | 2 | 绿底白字，1mm铝板腐蚀背面贴3M泡沫胶
DLZM-2道路照明 | 130mm*40mm | 2 | 绿底白字，1mm铝板腐蚀背面贴3M泡沫胶
420-AL1循环水站照明配电箱 | 130mm*40mm | 2 | 绿底白字，1mm铝板腐蚀背面贴3M泡沫胶
420-AL2循环水站照明配电箱 | 130mm*40mm | 2 | 绿底白字，1mm铝板腐蚀背面贴3M泡沫胶
420-AL2循环水站照明配电箱 | 130mm*40mm | 2 | 绿底白字，1mm铝板腐蚀背面贴3M泡沫胶
420-AL3循环水站照明配电箱 | 130mm*40mm | 2 | 绿底白字，1mm铝板腐蚀背面贴3M泡沫胶
420-AL4循环水站照明配电箱 | 130mm*40mm | 2 | 绿底白字，1mm铝板腐蚀背面贴3M泡沫胶
原苯罐区照明配电箱 | 130mm*40mm | 2 | 绿底白字，1mm铝板腐蚀背面贴3M泡沫胶
备用 | 130mm*40mm | 2 | 绿底白字，1mm铝板腐蚀背面贴3M泡沫胶
250-AL冷冻站照明配电箱 | 130mm*40mm | 2 | 绿底白字，1mm铝板腐蚀背面贴3M泡沫胶
备用 | 130mm*40mm | 2 | 绿底白字，1mm铝板腐蚀背面贴3M泡沫胶
240-AL空压及制氮照明配电箱 | 130mm*40mm | 2 | 绿底白字，1mm铝板腐蚀背面贴3M泡沫胶
备用 | 130mm*40mm | 2 | 绿底白字，1mm铝板腐蚀背面贴3M泡沫胶
420-AL纯净水照明配电箱 | 130mm*40mm | 2 | 绿底白字，1mm铝板腐蚀背面贴3M泡沫胶
备用 | 130mm*40mm | 2 | 绿底白字，1mm铝板腐蚀背面贴3M泡沫胶
备用 | 130mm*40mm | 2 | 绿底白字，1mm铝板腐蚀背面贴3M泡沫胶
590-AL氢气压缩照明配电箱 | 130mm*40mm | 2 | 绿底白字，1mm铝板腐蚀背面贴3M泡沫胶
智能照明控制系统 | 130mm*40mm | 2 | 绿底白字，1mm铝板腐蚀背面贴3M泡沫胶
电动法兰式伸缩蝶阀 | 130mm*40mm | 2 | 绿底白字，1mm铝板腐蚀背面贴3M泡沫胶
电动法兰式伸缩蝶阀 | 130mm*40mm | 2 | 绿底白字，1mm铝板腐蚀背面贴3M泡沫胶
备用 | 130mm*40mm | 2 | 绿底白字，1mm铝板腐蚀背面贴3M泡沫胶
电动法兰式伸缩蝶阀 | 130mm*40mm | 2 | 绿底白字，1mm铝板腐蚀背面贴3M泡沫胶
P-4205A排污泵 | 130mm*40mm | 2 | 绿底白字，1mm铝板腐蚀背面贴3M泡沫胶
C-021B 4#空压机 | 130mm*40mm | 2 | 绿底白字，1mm铝板腐蚀背面贴3M泡沫胶
C-024D 4#氢压机 | 130mm*40mm | 2 | 绿底白字，1mm铝板腐蚀背面贴3M泡沫胶
p-6501苯卸车泵 | 130mm*40mm | 2 | 绿底白字，1mm铝板腐蚀背面贴3M泡沫胶
P-6502A苯进料泵 | 130mm*40mm | 2 | 绿底白字，1mm铝板腐蚀背面贴3M泡沫胶
P-6503A醋酸卸车泵 | 130mm*40mm | 2 | 绿底白字，1mm铝板腐蚀背面贴3M泡沫胶
P-6504A醋酸进料泵 | 130mm*40mm | 2 | 绿底白字，1mm铝板腐蚀背面贴3M泡沫胶
p-6505A醋酐卸车泵 | 130mm*40mm | 2 | 绿底白字，1mm铝板腐蚀背面贴3M泡沫胶
p-6506A醋酐进料泵 | 130mm*40mm | 2 | 绿底白字，1mm铝板腐蚀背面贴3M泡沫胶
P-6507A氯苯装车泵 | 130mm*40mm | 2 | 绿底白字，1mm铝板腐蚀背面贴3M泡沫胶
P-6508A氯苯装船泵 | 130mm*40mm | 2 | 绿底白字，1mm铝板腐蚀背面贴3M泡沫胶
备用 | 130mm*40mm | 2 | 绿底白字，1mm铝板腐蚀背面贴3M泡沫胶
P-4202B氯苯循环水泵 | 130mm*40mm | 2 | 绿底白字，1mm铝板腐蚀背面贴3M泡沫胶
P-4202C氯苯循环水泵 | 130mm*40mm | 2 | 绿底白字，1mm铝板腐蚀背面贴3M泡沫胶
PA0601C-P 低压普氢控制柜 | 130mm*40mm | 2 | 绿底白字，1mm铝板腐蚀背面贴3M泡沫胶
P-4201D 循环水风机D | 130mm*40mm | 2 | 绿底白字，1mm铝板腐蚀背面贴3M泡沫胶
PA0602B-P 高压普氢控制柜 | 130mm*40mm | 2 | 绿底白字，1mm铝板腐蚀背面贴3M泡沫胶
P-0613 氢压机（185KW） | 130mm*40mm | 2 | 绿底白字，1mm铝板腐蚀背面贴3M泡沫胶
2B油主供电源 | 130mm*40mm | 2 | 绿底白字，1mm铝板腐蚀背面贴3M泡沫胶
备用 | 130mm*40mm | 2 | 绿底白字，1mm铝板腐蚀背面贴3M泡沫胶
1AP5 | 130mm*40mm | 2 | 绿底白字，1mm铝板腐蚀背面贴3M泡沫胶
1AP4 | 130mm*40mm | 2 | 绿底白字，1mm铝板腐蚀背面贴3M泡沫胶
1AP3 | 130mm*40mm | 2 | 绿底白字，1mm铝板腐蚀背面贴3M泡沫胶
1AP2 | 130mm*40mm | 2 | 绿底白字，1mm铝板腐蚀背面贴3M泡沫胶
1AP1 | 130mm*40mm | 2 | 绿底白字，1mm铝板腐蚀背面贴3M泡沫胶
1AP12 | 130mm*40mm | 2 | 绿底白字，1mm铝板腐蚀背面贴3M泡沫胶
2AP1 | 130mm*40mm | 2 | 绿底白字，1mm铝板腐蚀背面贴3M泡沫胶
2AP2 | 130mm*40mm | 2 | 绿底白字，1mm铝板腐蚀背面贴3M泡沫胶
2AP3 | 130mm*40mm | 2 | 绿底白字，1mm铝板腐蚀背面贴3M泡沫胶
2AP4 | 130mm*40mm | 2 | 绿底白字，1mm铝板腐蚀背面贴3M泡沫胶
2AP5 | 130mm*40mm | 2 | 绿底白字，1mm铝板腐蚀背面贴3M泡沫胶
2AP6 | 130mm*40mm | 2 | 绿底白字，1mm铝板腐蚀背面贴3M泡沫胶
2AP7 | 130mm*40mm | 2 | 绿底白字，1mm铝板腐蚀背面贴3M泡沫胶
3AP6 | 130mm*40mm | 2 | 绿底白字，1mm铝板腐蚀背面贴3M泡沫胶
3AP5 | 130mm*40mm | 2 | 绿底白字，1mm铝板腐蚀背面贴3M泡沫胶
3AP4 | 130mm*40mm | 2 | 绿底白字，1mm铝板腐蚀背面贴3M泡沫胶
3AP3 | 130mm*40mm | 2 | 绿底白字，1mm铝板腐蚀背面贴3M泡沫胶
3AP2 | 130mm*40mm | 2 | 绿底白字，1mm铝板腐蚀背面贴3M泡沫胶
3AP1 | 130mm*40mm | 2 | 绿底白字，1mm铝板腐蚀背面贴3M泡沫胶
AP34 | 130mm*40mm | 2 | 绿底白字，1mm铝板腐蚀背面贴3M泡沫胶
4AP1 | 130mm*40mm | 2 | 绿底白字，1mm铝板腐蚀背面贴3M泡沫胶
4AP2 | 130mm*40mm | 2 | 绿底白字，1mm铝板腐蚀背面贴3M泡沫胶
4AP3 | 130mm*40mm | 2 | 绿底白字，1mm铝板腐蚀背面贴3M泡沫胶
4AP4 | 130mm*40mm | 2 | 绿底白字，1mm铝板腐蚀背面贴3M泡沫胶
4AP5 | 130mm*40mm | 2 | 绿底白字，1mm铝板腐蚀背面贴3M泡沫胶
1AP7 | 130mm*40mm | 2 | 绿底白字，1mm铝板腐蚀背面贴3M泡沫胶
1AP6 | 130mm*40mm | 2 | 绿底白字，1mm铝板腐蚀背面贴3M泡沫胶
DP101503 | 130mm*40mm | 2 | 绿底白字，1mm铝板腐蚀背面贴3M泡沫胶
DP101502 | 130mm*40mm | 2 | 绿底白字，1mm铝板腐蚀背面贴3M泡沫胶
DP101501 | 130mm*40mm | 2 | 绿底白字，1mm铝板腐蚀背面贴3M泡沫胶
3AAq | 130mm*40mm | 2 | 绿底白字，1mm铝板腐蚀背面贴3M泡沫胶
P22 | 130mm*40mm | 2 | 绿底白字，1mm铝板腐蚀背面贴3M泡沫胶
3AP12 | 130mm*40mm | 2 | 绿底白字，1mm铝板腐蚀背面贴3M泡沫胶
3AP11 | 130mm*40mm | 2 | 绿底白字，1mm铝板腐蚀背面贴3M泡沫胶
3AP10 | 130mm*40mm | 2 | 绿底白字，1mm铝板腐蚀背面贴3M泡沫胶
3AP9 | 130mm*40mm | 2 | 绿底白字，1mm铝板腐蚀背面贴3M泡沫胶
3AP8 | 130mm*40mm | 2 | 绿底白字，1mm铝板腐蚀背面贴3M泡沫胶
3AP7 | 130mm*40mm | 2 | 绿底白字，1mm铝板腐蚀背面贴3M泡沫胶
4AP6 | 130mm*40mm | 2 | 绿底白字，1mm铝板腐蚀背面贴3M泡沫胶
4AP7 | 130mm*40mm | 2 | 绿底白字，1mm铝板腐蚀背面贴3M泡沫胶
4AP8 | 130mm*40mm | 2 | 绿底白字，1mm铝板腐蚀背面贴3M泡沫胶
4AP9 | 130mm*40mm | 2 | 绿底白字，1mm铝板腐蚀背面贴3M泡沫胶
4AP10 | 130mm*40mm | 2 | 绿底白字，1mm铝板腐蚀背面贴3M泡沫胶
4AP11 | 130mm*40mm | 2 | 绿底白字，1mm铝板腐蚀背面贴3M泡沫胶
4AP12 | 130mm*40mm | 2 | 绿底白字，1mm铝板腐蚀背面贴3M泡沫胶
4AP13 | 130mm*40mm | 2 | 绿底白字，1mm铝板腐蚀背面贴3M泡沫胶
4AAQ | 130mm*40mm | 2 | 绿底白字，1mm铝板腐蚀背面贴3M泡沫胶
4171-1 | 130mm*40mm | 2 | 绿底白字，1mm铝板腐蚀背面贴3M泡沫胶
G401-1 | 130mm*40mm | 2 | 绿底白字，1mm铝板腐蚀背面贴3M泡沫胶
4172-1 | 130mm*40mm | 2 | 绿底白字，1mm铝板腐蚀背面贴3M泡沫胶
4173-1 | 130mm*40mm | 2 | 绿底白字，1mm铝板腐蚀背面贴3M泡沫胶
4174-1 | 130mm*40mm | 2 | 绿底白字，1mm铝板腐蚀背面贴3M泡沫胶
G412-1 | 130mm*40mm | 2 | 绿底白字，1mm铝板腐蚀背面贴3M泡沫胶
4271-1 | 130mm*40mm | 2 | 绿底白字，1mm铝板腐蚀背面贴3M泡沫胶
4272-1 | 130mm*40mm | 2 | 绿底白字，1mm铝板腐蚀背面贴3M泡沫胶
G402-1 | 130mm*40mm | 2 | 绿底白字，1mm铝板腐蚀背面贴3M泡沫胶
4273-1 | 130mm*40mm | 2 | 绿底白字，1mm铝板腐蚀背面贴3M泡沫胶
4274-1 | 130mm*40mm | 2 | 绿底白字，1mm铝板腐蚀背面贴3M泡沫胶
4275-1 | 130mm*40mm | 2 | 绿底白字，1mm铝板腐蚀背面贴3M泡沫胶
4275-2 | 130mm*40mm | 2 | 绿底白字，1mm铝板腐蚀背面贴3M泡沫胶
4275-3 | 130mm*40mm | 2 | 绿底白字，1mm铝板腐蚀背面贴3M泡沫胶
4275-4 | 130mm*40mm | 2 | 绿底白字，1mm铝板腐蚀背面贴3M泡沫胶
4275-5 | 130mm*40mm | 2 | 绿底白字，1mm铝板腐蚀背面贴3M泡沫胶
4275-6 | 130mm*40mm | 2 | 绿底白字，1mm铝板腐蚀背面贴3M泡沫胶
4275-7 | 130mm*40mm | 2 | 绿底白字，1mm铝板腐蚀背面贴3M泡沫胶
4275-8 | 130mm*40mm | 2 | 绿底白字，1mm铝板腐蚀背面贴3M泡沫胶
4275-9 | 130mm*40mm | 2 | 绿底白字，1mm铝板腐蚀背面贴3M泡沫胶
4276-1 | 130mm*40mm | 2 | 绿底白字，1mm铝板腐蚀背面贴3M泡沫胶
4276-2 | 130mm*40mm | 2 | 绿底白字，1mm铝板腐蚀背面贴3M泡沫胶
4276-3 | 130mm*40mm | 2 | 绿底白字，1mm铝板腐蚀背面贴3M泡沫胶
4276-4 | 130mm*40mm | 2 | 绿底白字，1mm铝板腐蚀背面贴3M泡沫胶
4276-5 | 130mm*40mm | 2 | 绿底白字，1mm铝板腐蚀背面贴3M泡沫胶
4276-6 | 130mm*40mm | 2 | 绿底白字，1mm铝板腐蚀背面贴3M泡沫胶
4276-7 | 130mm*40mm | 2 | 绿底白字，1mm铝板腐蚀背面贴3M泡沫胶
4276-8 | 130mm*40mm | 2 | 绿底白字，1mm铝板腐蚀背面贴3M泡沫胶
4371-1 | 130mm*40mm | 2 | 绿底白字，1mm铝板腐蚀背面贴3M泡沫胶
4371-2 | 130mm*40mm | 2 | 绿底白字，1mm铝板腐蚀背面贴3M泡沫胶
4371-3 | 130mm*40mm | 2 | 绿底白字，1mm铝板腐蚀背面贴3M泡沫胶
4371-4 | 130mm*40mm | 2 | 绿底白字，1mm铝板腐蚀背面贴3M泡沫胶
4371-5 | 130mm*40mm | 2 | 绿底白字，1mm铝板腐蚀背面贴3M泡沫胶
4371-6 | 130mm*40mm | 2 | 绿底白字，1mm铝板腐蚀背面贴3M泡沫胶
4371-7 | 130mm*40mm | 2 | 绿底白字，1mm铝板腐蚀背面贴3M泡沫胶
4372-1 | 130mm*40mm | 2 | 绿底白字，1mm铝板腐蚀背面贴3M泡沫胶
4372-2 | 130mm*40mm | 2 | 绿底白字，1mm铝板腐蚀背面贴3M泡沫胶
4372-3 | 130mm*40mm | 2 | 绿底白字，1mm铝板腐蚀背面贴3M泡沫胶
4372-4 | 130mm*40mm | 2 | 绿底白字，1mm铝板腐蚀背面贴3M泡沫胶
4372-5 | 130mm*40mm | 2 | 绿底白字，1mm铝板腐蚀背面贴3M泡沫胶
4372-6 | 130mm*40mm | 2 | 绿底白字，1mm铝板腐蚀背面贴3M泡沫胶
4372-7 | 130mm*40mm | 2 | 绿底白字，1mm铝板腐蚀背面贴3M泡沫胶
4373-1 | 130mm*40mm | 2 | 绿底白字，1mm铝板腐蚀背面贴3M泡沫胶
4373-2 | 130mm*40mm | 2 | 绿底白字，1mm铝板腐蚀背面贴3M泡沫胶
4373-3 | 130mm*40mm | 2 | 绿底白字，1mm铝板腐蚀背面贴3M泡沫胶
4373-4 | 130mm*40mm | 2 | 绿底白字，1mm铝板腐蚀背面贴3M泡沫胶
4373-5 | 130mm*40mm | 2 | 绿底白字，1mm铝板腐蚀背面贴3M泡沫胶
4373-6 | 130mm*40mm | 2 | 绿底白字，1mm铝板腐蚀背面贴3M泡沫胶
4373-7 | 130mm*40mm | 2 | 绿底白字，1mm铝板腐蚀背面贴3M泡沫胶
4373-8 | 130mm*40mm | 2 | 绿底白字，1mm铝板腐蚀背面贴3M泡沫胶
G403 | 130mm*40mm | 2 | 绿底白字，1mm铝板腐蚀背面贴3M泡沫胶
4374 | 130mm*40mm | 2 | 绿底白字，1mm铝板腐蚀背面贴3M泡沫胶
4375-1 | 130mm*40mm | 2 | 绿底白字，1mm铝板腐蚀背面贴3M泡沫胶
4375-2 | 130mm*40mm | 2 | 绿底白字，1mm铝板腐蚀背面贴3M泡沫胶
4375-3 | 130mm*40mm | 2 | 绿底白字，1mm铝板腐蚀背面贴3M泡沫胶
4375-4 | 130mm*40mm | 2 | 绿底白字，1mm铝板腐蚀背面贴3M泡沫胶
4375-5 | 130mm*40mm | 2 | 绿底白字，1mm铝板腐蚀背面贴3M泡沫胶
4375-6 | 130mm*40mm | 2 | 绿底白字，1mm铝板腐蚀背面贴3M泡沫胶
4375-7 | 130mm*40mm | 2 | 绿底白字，1mm铝板腐蚀背面贴3M泡沫胶
G434 | 130mm*40mm | 2 | 绿底白字，1mm铝板腐蚀背面贴3M泡沫胶
4471 | 130mm*40mm | 2 | 绿底白字，1mm铝板腐蚀背面贴3M泡沫胶
4472-1 | 130mm*40mm | 2 | 绿底白字，1mm铝板腐蚀背面贴3M泡沫胶
4472-2 | 130mm*40mm | 2 | 绿底白字，1mm铝板腐蚀背面贴3M泡沫胶
4472-3 | 130mm*40mm | 2 | 绿底白字，1mm铝板腐蚀背面贴3M泡沫胶
4472-4 | 130mm*40mm | 2 | 绿底白字，1mm铝板腐蚀背面贴3M泡沫胶
4472-5 | 130mm*40mm | 2 | 绿底白字，1mm铝板腐蚀背面贴3M泡沫胶
4472-6 | 130mm*40mm | 2 | 绿底白字，1mm铝板腐蚀背面贴3M泡沫胶
4472-7 | 130mm*40mm | 2 | 绿底白字，1mm铝板腐蚀背面贴3M泡沫胶
4473-1 | 130mm*40mm | 2 | 绿底白字，1mm铝板腐蚀背面贴3M泡沫胶
4473-2 | 130mm*40mm | 2 | 绿底白字，1mm铝板腐蚀背面贴3M泡沫胶
4473-3 | 130mm*40mm | 2 | 绿底白字，1mm铝板腐蚀背面贴3M泡沫胶
4473-4 | 130mm*40mm | 2 | 绿底白字，1mm铝板腐蚀背面贴3M泡沫胶
4473-5 | 130mm*40mm | 2 | 绿底白字，1mm铝板腐蚀背面贴3M泡沫胶
4473-6 | 130mm*40mm | 2 | 绿底白字，1mm铝板腐蚀背面贴3M泡沫胶
4473-7 | 130mm*40mm | 2 | 绿底白字，1mm铝板腐蚀背面贴3M泡沫胶
4473-8 | 130mm*40mm | 2 | 绿底白字，1mm铝板腐蚀背面贴3M泡沫胶
4474-1 | 130mm*40mm | 2 | 绿底白字，1mm铝板腐蚀背面贴3M泡沫胶
4474-2 | 130mm*40mm | 2 | 绿底白字，1mm铝板腐蚀背面贴3M泡沫胶
4474-3 | 130mm*40mm | 2 | 绿底白字，1mm铝板腐蚀背面贴3M泡沫胶
4474-4 | 130mm*40mm | 2 | 绿底白字，1mm铝板腐蚀背面贴3M泡沫胶
4474-5 | 130mm*40mm | 2 | 绿底白字，1mm铝板腐蚀背面贴3M泡沫胶
4474-6 | 130mm*40mm | 2 | 绿底白字，1mm铝板腐蚀背面贴3M泡沫胶
4474-7 | 130mm*40mm | 2 | 绿底白字，1mm铝板腐蚀背面贴3M泡沫胶
G404 | 130mm*40mm | 2 | 绿底白字，1mm铝板腐蚀背面贴3M泡沫胶
1 | 130mm*40mm | 2 | 绿底白字，1mm铝板腐蚀背面贴3M泡沫胶
2 | 130mm*40mm | 2 | 绿底白字，1mm铝板腐蚀背面贴3M泡沫胶
3 | 130mm*40mm | 2 | 绿底白字，1mm铝板腐蚀背面贴3M泡沫胶
4 | 130mm*40mm | 2 | 绿底白字，1mm铝板腐蚀背面贴3M泡沫胶
5 | 130mm*40mm | 2 | 绿底白字，1mm铝板腐蚀背面贴3M泡沫胶
6 | 130mm*40mm | 2 | 绿底白字，1mm铝板腐蚀背面贴3M泡沫胶
7 | 130mm*40mm | 2 | 绿底白字，1mm铝板腐蚀背面贴3M泡沫胶
8 | 130mm*40mm | 2 | 绿底白字，1mm铝板腐蚀背面贴3M泡沫胶
1 | 130mm*40mm | 2 | 绿底白字，1mm铝板腐蚀背面贴3M泡沫胶
1 | 130mm*40mm | 2 | 绿底白字，1mm铝板腐蚀背面贴3M泡沫胶
2 | 130mm*40mm | 2 | 绿底白字，1mm铝板腐蚀背面贴3M泡沫胶
3 | 130mm*40mm | 2 | 绿底白字，1mm铝板腐蚀背面贴3M泡沫胶
1 | 130mm*40mm | 2 | 绿底白字，1mm铝板腐蚀背面贴3M泡沫胶
2 | 130mm*40mm | 2 | 绿底白字，1mm铝板腐蚀背面贴3M泡沫胶
3 | 130mm*40mm | 2 | 绿底白字，1mm铝板腐蚀背面贴3M泡沫胶
1 | 130mm*40mm | 2 | 绿底白字，1mm铝板腐蚀背面贴3M泡沫胶
1 | 130mm*40mm | 2 | 绿底白字，1mm铝板腐蚀背面贴3M泡沫胶
2 | 130mm*40mm | 2 | 绿底白字，1mm铝板腐蚀背面贴3M泡沫胶
1 | 130mm*40mm | 2 | 绿底白字，1mm铝板腐蚀背面贴3M泡沫胶
1 | 130mm*40mm | 2 | 绿底白字，1mm铝板腐蚀背面贴3M泡沫胶
2 | 130mm*40mm | 2 | 绿底白字，1mm铝板腐蚀背面贴3M泡沫胶
3 | 130mm*40mm | 2 | 绿底白字，1mm铝板腐蚀背面贴3M泡沫胶
4 | 130mm*40mm | 2 | 绿底白字，1mm铝板腐蚀背面贴3M泡沫胶
1 | 130mm*40mm | 2 | 绿底白字，1mm铝板腐蚀背面贴3M泡沫胶
1 | 130mm*40mm | 2 | 绿底白字，1mm铝板腐蚀背面贴3M泡沫胶
2 | 130mm*40mm | 2 | 绿底白字，1mm铝板腐蚀背面贴3M泡沫胶
3 | 130mm*40mm | 2 | 绿底白字，1mm铝板腐蚀背面贴3M泡沫胶
4 | 130mm*40mm | 2 | 绿底白字，1mm铝板腐蚀背面贴3M泡沫胶
5 | 130mm*40mm | 2 | 绿底白字，1mm铝板腐蚀背面贴3M泡沫胶
6 | 130mm*40mm | 2 | 绿底白字，1mm铝板腐蚀背面贴3M泡沫胶
7 | 130mm*40mm | 2 | 绿底白字，1mm铝板腐蚀背面贴3M泡沫胶
8 | 130mm*40mm | 2 | 绿底白字，1mm铝板腐蚀背面贴3M泡沫胶
9 | 130mm*40mm | 2 | 绿底白字，1mm铝板腐蚀背面贴3M泡沫胶
4378-1 | 130mm*40mm | 2 | 绿底白字，1mm铝板腐蚀背面贴3M泡沫胶
4378-2 | 130mm*40mm | 2 | 绿底白字，1mm铝板腐蚀背面贴3M泡沫胶
4378-3 | 130mm*40mm | 2 | 绿底白字，1mm铝板腐蚀背面贴3M泡沫胶
4378-4 | 130mm*40mm | 2 | 绿底白字，1mm铝板腐蚀背面贴3M泡沫胶
4378-5 | 130mm*40mm | 2 | 绿底白字，1mm铝板腐蚀背面贴3M泡沫胶
4378-6 | 130mm*40mm | 2 | 绿底白字，1mm铝板腐蚀背面贴3M泡沫胶
4378-7 | 130mm*40mm | 2 | 绿底白字，1mm铝板腐蚀背面贴3M泡沫胶
4378-8 | 130mm*40mm | 2 | 绿底白字，1mm铝板腐蚀背面贴3M泡沫胶
4378-9 | 130mm*40mm | 2 | 绿底白字，1mm铝板腐蚀背面贴3M泡沫胶
4377-1 | 130mm*40mm | 2 | 绿底白字，1mm铝板腐蚀背面贴3M泡沫胶
4377-2 | 130mm*40mm | 2 | 绿底白字，1mm铝板腐蚀背面贴3M泡沫胶
4377-3 | 130mm*40mm | 2 | 绿底白字，1mm铝板腐蚀背面贴3M泡沫胶
4377-4 | 130mm*40mm | 2 | 绿底白字，1mm铝板腐蚀背面贴3M泡沫胶
4377-5 | 130mm*40mm | 2 | 绿底白字，1mm铝板腐蚀背面贴3M泡沫胶
4377-6 | 130mm*40mm | 2 | 绿底白字，1mm铝板腐蚀背面贴3M泡沫胶
4377-7 | 130mm*40mm | 2 | 绿底白字，1mm铝板腐蚀背面贴3M泡沫胶
4377-8 | 130mm*40mm | 2 | 绿底白字，1mm铝板腐蚀背面贴3M泡沫胶
4377-9 | 130mm*40mm | 2 | 绿底白字，1mm铝板腐蚀背面贴3M泡沫胶
4376-1 | 130mm*40mm | 2 | 绿底白字，1mm铝板腐蚀背面贴3M泡沫胶
4376-2 | 130mm*40mm | 2 | 绿底白字，1mm铝板腐蚀背面贴3M泡沫胶
4376-3 | 130mm*40mm | 2 | 绿底白字，1mm铝板腐蚀背面贴3M泡沫胶
4376-4 | 130mm*40mm | 2 | 绿底白字，1mm铝板腐蚀背面贴3M泡沫胶
4376-5 | 130mm*40mm | 2 | 绿底白字，1mm铝板腐蚀背面贴3M泡沫胶
4376-6 | 130mm*40mm | 2 | 绿底白字，1mm铝板腐蚀背面贴3M泡沫胶
4376-7 | 130mm*40mm | 2 | 绿底白字，1mm铝板腐蚀背面贴3M泡沫胶
4475-1 | 130mm*40mm | 2 | 绿底白字，1mm铝板腐蚀背面贴3M泡沫胶
4475-2 | 130mm*40mm | 2 | 绿底白字，1mm铝板腐蚀背面贴3M泡沫胶
4475-3 | 130mm*40mm | 2 | 绿底白字，1mm铝板腐蚀背面贴3M泡沫胶
4475-4 | 130mm*40mm | 2 | 绿底白字，1mm铝板腐蚀背面贴3M泡沫胶
4475-5 | 130mm*40mm | 2 | 绿底白字，1mm铝板腐蚀背面贴3M泡沫胶
4475-6 | 130mm*40mm | 2 | 绿底白字，1mm铝板腐蚀背面贴3M泡沫胶
4475-7 | 130mm*40mm | 2 | 绿底白字，1mm铝板腐蚀背面贴3M泡沫胶
4475-8 | 130mm*40mm | 2 | 绿底白字，1mm铝板腐蚀背面贴3M泡沫胶
4475-9 | 130mm*40mm | 2 | 绿底白字，1mm铝板腐蚀背面贴3M泡沫胶
4476-1 | 130mm*40mm | 2 | 绿底白字，1mm铝板腐蚀背面贴3M泡沫胶
4476-2 | 130mm*40mm | 2 | 绿底白字，1mm铝板腐蚀背面贴3M泡沫胶
4476-3 | 130mm*40mm | 2 | 绿底白字，1mm铝板腐蚀背面贴3M泡沫胶
4476-4 | 130mm*40mm | 2 | 绿底白字，1mm铝板腐蚀背面贴3M泡沫胶
4476-5 | 130mm*40mm | 2 | 绿底白字，1mm铝板腐蚀背面贴3M泡沫胶
4476-6 | 130mm*40mm | 2 | 绿底白字，1mm铝板腐蚀背面贴3M泡沫胶
4476-7 | 130mm*40mm | 2 | 绿底白字，1mm铝板腐蚀背面贴3M泡沫胶
4476-8 | 130mm*40mm | 2 | 绿底白字，1mm铝板腐蚀背面贴3M泡沫胶
4476-9 | 130mm*40mm | 2 | 绿底白字，1mm铝板腐蚀背面贴3M泡沫胶
4477-1 | 130mm*40mm | 2 | 绿底白字，1mm铝板腐蚀背面贴3M泡沫胶
4478-1 | 130mm*40mm | 2 | 绿底白字，1mm铝板腐蚀背面贴3M泡沫胶
4478-2 | 130mm*40mm | 2 | 绿底白字，1mm铝板腐蚀背面贴3M泡沫胶
4478-3 | 130mm*40mm | 2 | 绿底白字，1mm铝板腐蚀背面贴3M泡沫胶
4478-4 | 130mm*40mm | 2 | 绿底白字，1mm铝板腐蚀背面贴3M泡沫胶
4478-5 | 130mm*40mm | 2 | 绿底白字，1mm铝板腐蚀背面贴3M泡沫胶
4478-6 | 130mm*40mm | 2 | 绿底白字，1mm铝板腐蚀背面贴3M泡沫胶
4478-7 | 130mm*40mm | 2 | 绿底白字，1mm铝板腐蚀背面贴3M泡沫胶
1 | 130mm*40mm | 2 | 绿底白字，1mm铝板腐蚀背面贴3M泡沫胶
2 | 130mm*40mm | 2 | 绿底白字，1mm铝板腐蚀背面贴3M泡沫胶
3 | 130mm*40mm | 2 | 绿底白字，1mm铝板腐蚀背面贴3M泡沫胶
4 | 130mm*40mm | 2 | 绿底白字，1mm铝板腐蚀背面贴3M泡沫胶
5 | 130mm*40mm | 2 | 绿底白字，1mm铝板腐蚀背面贴3M泡沫胶
6 | 130mm*40mm | 2 | 绿底白字，1mm铝板腐蚀背面贴3M泡沫胶
7 | 130mm*40mm | 2 | 绿底白字，1mm铝板腐蚀背面贴3M泡沫胶
8 | 130mm*40mm | 2 | 绿底白字，1mm铝板腐蚀背面贴3M泡沫胶
9 | 130mm*40mm | 2 | 绿底白字，1mm铝板腐蚀背面贴3M泡沫胶
1 | 130mm*40mm | 2 | 绿底白字，1mm铝板腐蚀背面贴3M泡沫胶
1 | 130mm*40mm | 2 | 绿底白字，1mm铝板腐蚀背面贴3M泡沫胶
1 | 130mm*40mm | 2 | 绿底白字，1mm铝板腐蚀背面贴3M泡沫胶
2 | 130mm*40mm | 2 | 绿底白字，1mm铝板腐蚀背面贴3M泡沫胶
3 | 130mm*40mm | 2 | 绿底白字，1mm铝板腐蚀背面贴3M泡沫胶
4 | 130mm*40mm | 2 | 绿底白字，1mm铝板腐蚀背面贴3M泡沫胶
1 | 130mm*40mm | 2 | 绿底白字，1mm铝板腐蚀背面贴3M泡沫胶
2 | 130mm*40mm | 2 | 绿底白字，1mm铝板腐蚀背面贴3M泡沫胶
盐化脱销电房低压开关柜统计表
现场位号及中文名称 | 尺寸 | 数量 | 备注
C-471A冷冻机 | 50mm*20mm | 2 | 绿底白字，1mm铝板腐蚀背面贴3M泡沫胶
C-471B冷冻机 | 50mm*20mm | 2 | 绿底白字，1mm铝板腐蚀背面贴3M泡沫胶
盐化脱硝进线柜（2路） | 50mm*20mm | 2 | 绿底白字，1mm铝板腐蚀背面贴3M泡沫胶
P-466 高压泵 | 50mm*20mm | 2 | 绿底白字，1mm铝板腐蚀背面贴3M泡沫胶
P-464 清洗泵 | 50mm*20mm | 2 | 绿底白字，1mm铝板腐蚀背面贴3M泡沫胶
P-465 冲洗泵 | 50mm*20mm | 2 | 绿底白字，1mm铝板腐蚀背面贴3M泡沫胶
P-472 贫硝盐水泵 | 50mm*20mm | 2 | 绿底白字，1mm铝板腐蚀背面贴3M泡沫胶
P-473 硝浆进料泵 | 50mm*20mm | 2 | 绿底白字，1mm铝板腐蚀背面贴3M泡沫胶
P-474 回收母液泵 | 50mm*20mm | 2 | 绿底白字，1mm铝板腐蚀背面贴3M泡沫胶
S-471 离心机 | 50mm*20mm | 2 | 绿底白字，1mm铝板腐蚀背面贴3M泡沫胶
P-467 循环泵 | 50mm*20mm | 2 | 绿底白字，1mm铝板腐蚀背面贴3M泡沫胶
P-471B 冷冻循环泵B | 50mm*20mm | 2 | 绿底白字，1mm铝板腐蚀背面贴3M泡沫胶
P-471A 冷冻循环泵A | 50mm*20mm | 2 | 绿底白字，1mm铝板腐蚀背面贴3M泡沫胶
P-461 原料盐水输送泵 | 50mm*20mm | 2 | 绿底白字，1mm铝板腐蚀背面贴3M泡沫胶
P-451 淡盐水输送泵 | 50mm*20mm | 2 | 绿底白字，1mm铝板腐蚀背面贴3M泡沫胶
P-452 盐酸加药泵 | 50mm*20mm | 2 | 绿底白字，1mm铝板腐蚀背面贴3M泡沫胶
P-462 富硝盐水输送泵 | 50mm*20mm | 2 | 绿底白字，1mm铝板腐蚀背面贴3M泡沫胶
P-463 回收盐水输送泵 | 50mm*20mm | 2 | 绿底白字，1mm铝板腐蚀背面贴3M泡沫胶
WCC控制系统柜 | 50mm*20mm | 2 | 绿底白字，1mm铝板腐蚀背面贴3M泡沫胶
盐化配电房低压开关柜统计表
现场位号及中文名称 | 尺寸 | 数量 | 备注
P-715A 合成纯水泵 | 130mm*40mm | 2 | 绿底白字，1mm铝板腐蚀背面贴3M泡沫胶
PF-6001A 合成二期风机 | 130mm*40mm | 2 | 绿底白字，1mm铝板腐蚀背面贴3M泡沫胶
A-404 一盐粗盐水槽搅拌器 | 130mm*40mm | 2 | 绿底白字，1mm铝板腐蚀背面贴3M泡沫胶
备用 | 130mm*40mm | 2 | 绿底白字，1mm铝板腐蚀背面贴3M泡沫胶
M-420A 一盐盐泥压滤机 | 130mm*40mm | 2 | 绿底白字，1mm铝板腐蚀背面贴3M泡沫胶
备用 | 130mm*40mm | 2 | 绿底白字，1mm铝板腐蚀背面贴3M泡沫胶
M-420A 一盐电动葫芦 | 130mm*40mm | 2 | 绿底白字，1mm铝板腐蚀背面贴3M泡沫胶
P-409B 一盐一次盐水泵 | 130mm*40mm | 2 | 绿底白字，1mm铝板腐蚀背面贴3M泡沫胶
P-432B 一盐卤水泵 | 130mm*40mm | 2 | 绿底白字，1mm铝板腐蚀背面贴3M泡沫胶
P-6006A 合成盐酸中间泵 | 130mm*40mm | 2 | 绿底白字，1mm铝板腐蚀背面贴3M泡沫胶
P-427一盐污水泵 | 130mm*40mm | 2 | 绿底白字，1mm铝板腐蚀背面贴3M泡沫胶
P-165二盐回收盐水泵 | 130mm*40mm | 2 | 绿底白字，1mm铝板腐蚀背面贴3M泡沫胶
P-001A 合成盐酸输送泵（去江化微） | 130mm*40mm | 2 | 绿底白字，1mm铝板腐蚀背面贴3M泡沫胶
P-284A二盐阳极液放净泵 | 130mm*40mm | 2 | 绿底白字，1mm铝板腐蚀背面贴3M泡沫胶
P-154A阳极液循环泵 | 130mm*40mm | 2 | 绿底白字，1mm铝板腐蚀背面贴3M泡沫胶
Ⅰ段进线 S401 | 130mm*40mm | 2 | 绿底白字，1mm铝板腐蚀背面贴3M泡沫胶
Ⅰ段电容 | 130mm*40mm | 2 | 绿底白字，1mm铝板腐蚀背面贴3M泡沫胶
Ⅰ、Ⅱ段母联 S412 | 130mm*40mm | 2 | 绿底白字，1mm铝板腐蚀背面贴3M泡沫胶
M-420B一盐盐泥压滤机 | 130mm*40mm | 2 | 绿底白字，1mm铝板腐蚀背面贴3M泡沫胶
M-420C一盐盐泥压滤机 | 130mm*40mm | 2 | 绿底白字，1mm铝板腐蚀背面贴3M泡沫胶
M-421C一盐电动葫芦 | 130mm*40mm | 2 | 绿底白字，1mm铝板腐蚀背面贴3M泡沫胶
M-421C一盐电动葫芦 | 130mm*40mm | 2 | 绿底白字，1mm铝板腐蚀背面贴3M泡沫胶
P407A一盐中间槽回液泵 | 130mm*40mm | 2 | 绿底白字，1mm铝板腐蚀背面贴3M泡沫胶
P-6004B 合成稀酸循环泵 | 130mm*40mm | 2 | 绿底白字，1mm铝板腐蚀背面贴3M泡沫胶
P-430 一盐滤液泵 | 130mm*40mm | 2 | 绿底白字，1mm铝板腐蚀背面贴3M泡沫胶
P-409 一盐粗盐水槽搅拌器 | 130mm*40mm | 2 | 绿底白字，1mm铝板腐蚀背面贴3M泡沫胶
P-432A 一盐卤水泵 | 130mm*40mm | 2 | 绿底白字，1mm铝板腐蚀背面贴3M泡沫胶
P-166二盐废水泵 | 130mm*40mm | 2 | 绿底白字，1mm铝板腐蚀背面贴3M泡沫胶
P-6001B 合成二期风机B | 130mm*40mm | 2 | 绿底白字，1mm铝板腐蚀背面贴3M泡沫胶
P-284B 二盐阳极液放净泵 | 130mm*40mm | 2 | 绿底白字，1mm铝板腐蚀背面贴3M泡沫胶
500-Ⅱ脱销电源 | 130mm*40mm | 2 | 绿底白字，1mm铝板腐蚀背面贴3M泡沫胶
下面一路电源 | 130mm*40mm | 2 | 绿底白字，1mm铝板腐蚀背面贴3M泡沫胶
P-6008B 开车酸槽泵B | 130mm*40mm | 2 | 绿底白字，1mm铝板腐蚀背面贴3M泡沫胶
A-322二盐搅拌泵 | 130mm*40mm | 2 | 绿底白字，1mm铝板腐蚀背面贴3M泡沫胶
备用 | 130mm*40mm | 2 | 绿底白字，1mm铝板腐蚀背面贴3M泡沫胶
M-501 氯气氯压机吊车 | 130mm*40mm | 2 | 绿底白字，1mm铝板腐蚀背面贴3M泡沫胶
P-501B氯气氯水泵 | 130mm*40mm | 2 | 绿底白字，1mm铝板腐蚀背面贴3M泡沫胶
P-294二盐阳板液放净泵 | 130mm*40mm | 2 | 绿底白字，1mm铝板腐蚀背面贴3M泡沫胶
P-154B二盐阳板液循环泵 | 130mm*40mm | 2 | 绿底白字，1mm铝板腐蚀背面贴3M泡沫胶
P-401A一盐化盐水泵 | 130mm*40mm | 2 | 绿底白字，1mm铝板腐蚀背面贴3M泡沫胶
P-0102B 陶瓷膜供料泵B | 130mm*40mm | 2 | 绿底白字，1mm铝板腐蚀背面贴3M泡沫胶
Ⅱ段进线 S402 | 130mm*40mm | 2 | 绿底白字，1mm铝板腐蚀背面贴3M泡沫胶
Ⅱ段电容 | 130mm*40mm | 2 | 绿底白字，1mm铝板腐蚀背面贴3M泡沫胶
管道电加热电源 | 130mm*40mm | 2 | 绿底白字，1mm铝板腐蚀背面贴3M泡沫胶
152AP2中央动力配电箱 | 130mm*40mm | 2 | 绿底白字，1mm铝板腐蚀背面贴3M泡沫胶
备用 | 130mm*40mm | 2 | 绿底白字，1mm铝板腐蚀背面贴3M泡沫胶
备用 | 130mm*40mm | 2 | 绿底白字，1mm铝板腐蚀背面贴3M泡沫胶
510JX2 废水泵+污水总排口提升泵 | 130mm*40mm | 2 | 绿底白字，1mm铝板腐蚀背面贴3M泡沫胶
5#门卫电源+卤水池房检修箱电源 | 130mm*40mm | 2 | 绿底白字，1mm铝板腐蚀背面贴3M泡沫胶
无名称编号 | 130mm*40mm | 2 | 绿底白字，1mm铝板腐蚀背面贴3M泡沫胶
p-509氯气真空泵 | 130mm*40mm | 2 | 绿底白字，1mm铝板腐蚀背面贴3M泡沫胶
C501B油泵 | 130mm*40mm | 2 | 绿底白字，1mm铝板腐蚀背面贴3M泡沫胶
C501A油泵 | 130mm*40mm | 2 | 绿底白字，1mm铝板腐蚀背面贴3M泡沫胶
P506B氯气循环水泵 | 130mm*40mm | 2 | 绿底白字，1mm铝板腐蚀背面贴3M泡沫胶
P908A酸碱发放吸收泵 | 130mm*40mm | 2 | 绿底白字，1mm铝板腐蚀背面贴3M泡沫胶
P-504氯气浓硫酸卸车泵 | 130mm*40mm | 2 | 绿底白字，1mm铝板腐蚀背面贴3M泡沫胶
P-502B氯气稀硫酸循环泵 | 130mm*40mm | 2 | 绿底白字，1mm铝板腐蚀背面贴3M泡沫胶
停用 | 130mm*40mm | 2 | 绿底白字，1mm铝板腐蚀背面贴3M泡沫胶
备用 | 130mm*40mm | 2 | 绿底白字，1mm铝板腐蚀背面贴3M泡沫胶
P-407B 淡盐水循环泵 | 130mm*40mm | 2 | 绿底白字，1mm铝板腐蚀背面贴3M泡沫胶
P-6004A 合成稀酸循环泵A | 130mm*40mm | 2 | 绿底白字，1mm铝板腐蚀背面贴3M泡沫胶
P-411纯碱泵 | 130mm*40mm | 2 | 绿底白字，1mm铝板腐蚀背面贴3M泡沫胶
P-412一盐溶液提升泵 | 130mm*40mm | 2 | 绿底白字，1mm铝板腐蚀背面贴3M泡沫胶
P-505A 氯气稀硫酸循环泵 | 130mm*40mm | 2 | 绿底白字，1mm铝板腐蚀背面贴3M泡沫胶
P-502A氯气稀硫酸循环泵 | 130mm*40mm | 2 | 绿底白字，1mm铝板腐蚀背面贴3M泡沫胶
备用 | 130mm*40mm | 2 | 绿底白字，1mm铝板腐蚀背面贴3M泡沫胶
C-501A-1 氯气压缩机成套箱 | 130mm*40mm | 2 | 绿底白字，1mm铝板腐蚀背面贴3M泡沫胶
备用 | 130mm*40mm | 2 | 绿底白字，1mm铝板腐蚀背面贴3M泡沫胶
P-501A氯气氯水泵 | 130mm*40mm | 2 | 绿底白字，1mm铝板腐蚀背面贴3M泡沫胶
P-506A氯气循环水泵 | 130mm*40mm | 2 | 绿底白字，1mm铝板腐蚀背面贴3M泡沫胶
备用 | 130mm*40mm | 2 | 绿底白字，1mm铝板腐蚀背面贴3M泡沫胶
备用 | 130mm*40mm | 2 | 绿底白字，1mm铝板腐蚀背面贴3M泡沫胶
备用 | 130mm*40mm | 2 | 绿底白字，1mm铝板腐蚀背面贴3M泡沫胶
备用 | 130mm*40mm | 2 | 绿底白字，1mm铝板腐蚀背面贴3M泡沫胶
P-424一盐盐酸泵 | 130mm*40mm | 2 | 绿底白字，1mm铝板腐蚀背面贴3M泡沫胶
P-428一盐蒸汽冷凝液回收泵 | 130mm*40mm | 2 | 绿底白字，1mm铝板腐蚀背面贴3M泡沫胶
500-Ⅰ脱销电源 | 130mm*40mm | 2 | 绿底白字，1mm铝板腐蚀背面贴3M泡沫胶
2只冷冻机电源 | 130mm*40mm | 2 | 绿底白字，1mm铝板腐蚀背面贴3M泡沫胶
备用 | 130mm*40mm | 2 | 绿底白字，1mm铝板腐蚀背面贴3M泡沫胶
530-JX2干燥检修电源箱 | 130mm*40mm | 2 | 绿底白字，1mm铝板腐蚀背面贴3M泡沫胶
510-JX1化盐一楼检修电源箱 | 130mm*40mm | 2 | 绿底白字，1mm铝板腐蚀背面贴3M泡沫胶
520-JX1电解检修电源箱 | 130mm*40mm | 2 | 绿底白字，1mm铝板腐蚀背面贴3M泡沫胶
备用 | 130mm*40mm | 2 | 绿底白字，1mm铝板腐蚀背面贴3M泡沫胶
工业水泵 | 130mm*40mm | 2 | 绿底白字，1mm铝板腐蚀背面贴3M泡沫胶
P-503A氯气硫酸循环泵 | 130mm*40mm | 2 | 绿底白字，1mm铝板腐蚀背面贴3M泡沫胶
备用 | 130mm*40mm | 2 | 绿底白字，1mm铝板腐蚀背面贴3M泡沫胶
备用 | 130mm*40mm | 2 | 绿底白字，1mm铝板腐蚀背面贴3M泡沫胶
一盐动力配电箱 | 130mm*40mm | 2 | 绿底白字，1mm铝板腐蚀背面贴3M泡沫胶
520-AP1室内空调 | 130mm*40mm | 2 | 绿底白字，1mm铝板腐蚀背面贴3M泡沫胶
5310-AP1氯气动力配电箱 | 130mm*40mm | 2 | 绿底白字，1mm铝板腐蚀背面贴3M泡沫胶
152-AP1中央动力配电箱 | 130mm*40mm | 2 | 绿底白字，1mm铝板腐蚀背面贴3M泡沫胶
152-AP3中央动力机电仪 | 130mm*40mm | 2 | 绿底白字，1mm铝板腐蚀背面贴3M泡沫胶
4178-8 P-509A氯气真空泵 | 130mm*40mm | 2 | 绿底白字，1mm铝板腐蚀背面贴3M泡沫胶
P-401B一盐化盐水泵 | 130mm*40mm | 2 | 绿底白字，1mm铝板腐蚀背面贴3M泡沫胶
P-0102A 陶瓷膜供料泵A | 130mm*40mm | 2 | 绿底白字，1mm铝板腐蚀背面贴3M泡沫胶
P-4204A一盐盐泥泵 | 130mm*40mm | 2 | 绿底白字，1mm铝板腐蚀背面贴3M泡沫胶
152-AP2中央配电箱 | 130mm*40mm | 2 | 绿底白字，1mm铝板腐蚀背面贴3M泡沫胶
152-AP5中央配电箱 | 130mm*40mm | 2 | 绿底白字，1mm铝板腐蚀背面贴3M泡沫胶
152-AP3中央配电箱 | 130mm*40mm | 2 | 绿底白字，1mm铝板腐蚀背面贴3M泡沫胶
P013A过滤循环泵 | 130mm*40mm | 2 | 绿底白字，1mm铝板腐蚀背面贴3M泡沫胶
P-6003A 合成稀碱循环泵A | 130mm*40mm | 2 | 绿底白字，1mm铝板腐蚀背面贴3M泡沫胶
2P284 阳极液排放泵 | 130mm*40mm | 2 | 绿底白字，1mm铝板腐蚀背面贴3M泡沫胶
2P317A 氯水泵 | 130mm*40mm | 2 | 绿底白字，1mm铝板腐蚀背面贴3M泡沫胶
P922 次钠发放泵 | 130mm*40mm | 2 | 绿底白字，1mm铝板腐蚀背面贴3M泡沫胶
雨水收集池东泵（蒸发东） | 130mm*40mm | 2 | 绿底白字，1mm铝板腐蚀背面贴3M泡沫胶
P6008A 开车酸槽泵A | 130mm*40mm | 2 | 绿底白字，1mm铝板腐蚀背面贴3M泡沫胶
备用 | 130mm*40mm | 2 | 绿底白字，1mm铝板腐蚀背面贴3M泡沫胶
C-551C氢气压缩机 | 130mm*40mm | 2 | 绿底白字，1mm铝板腐蚀背面贴3M泡沫胶
P707A氢气纯水加压泵 | 130mm*40mm | 2 | 绿底白字，1mm铝板腐蚀背面贴3M泡沫胶
Ⅲ段电容 | 130mm*40mm | 2 | 绿底白字，1mm铝板腐蚀背面贴3M泡沫胶
Ⅲ段进线 S403 | 130mm*40mm | 2 | 绿底白字，1mm铝板腐蚀背面贴3M泡沫胶
C-551A 氢气压缩机 | 130mm*40mm | 2 | 绿底白字，1mm铝板腐蚀背面贴3M泡沫胶
Ⅲ、Ⅳ段母联 S434 | 130mm*40mm | 2 | 绿底白字，1mm铝板腐蚀背面贴3M泡沫胶
P-703B氯气盐酸吸收泵 | 130mm*40mm | 2 | 绿底白字，1mm铝板腐蚀背面贴3M泡沫胶
备用 | 130mm*40mm | 2 | 绿底白字，1mm铝板腐蚀背面贴3M泡沫胶
P-704B氯气冷凝酸泵 | 130mm*40mm | 2 | 绿底白字，1mm铝板腐蚀背面贴3M泡沫胶
备用 | 130mm*40mm | 2 | 绿底白字，1mm铝板腐蚀背面贴3M泡沫胶
P-706B盐酸泵 | 130mm*40mm | 2 | 绿底白字，1mm铝板腐蚀背面贴3M泡沫胶
C-701A氢气31风机 | 130mm*40mm | 2 | 绿底白字，1mm铝板腐蚀背面贴3M泡沫胶
P551B 氢气冷凝泵 | 130mm*40mm | 2 | 绿底白字，1mm铝板腐蚀背面贴3M泡沫胶
备用 | 130mm*40mm | 2 | 绿底白字，1mm铝板腐蚀背面贴3M泡沫胶
K-601B液氯氟利昂压缩机组 | 130mm*40mm | 2 | 绿底白字，1mm铝板腐蚀背面贴3M泡沫胶
K-602-1液氯氟利昂压缩机组 | 130mm*40mm | 2 | 绿底白字，1mm铝板腐蚀背面贴3M泡沫胶
备用 | 130mm*40mm | 2 | 绿底白字，1mm铝板腐蚀背面贴3M泡沫胶
P-921 配碱泵 | 130mm*40mm | 2 | 绿底白字，1mm铝板腐蚀背面贴3M泡沫胶
K-601B-1液氯氟利昂压缩机组 | 130mm*40mm | 2 | 绿底白字，1mm铝板腐蚀背面贴3M泡沫胶
液氯包装厂房吊车 | 130mm*40mm | 2 | 绿底白字，1mm铝板腐蚀背面贴3M泡沫胶
550AP2液氯配电箱 | 130mm*40mm | 2 | 绿底白字，1mm铝板腐蚀背面贴3M泡沫胶
N-603备用 | 130mm*40mm | 2 | 绿底白字，1mm铝板腐蚀背面贴3M泡沫胶
550AP2液氯吊车电源 | 130mm*40mm | 2 | 绿底白字，1mm铝板腐蚀背面贴3M泡沫胶
备用 | 130mm*40mm | 2 | 绿底白字，1mm铝板腐蚀背面贴3M泡沫胶
P-912酸碱碱液装车泵 | 130mm*40mm | 2 | 绿底白字，1mm铝板腐蚀背面贴3M泡沫胶
P-707B氢气纯水加压泵 | 130mm*40mm | 2 | 绿底白字，1mm铝板腐蚀背面贴3M泡沫胶
Ⅳ段电容 | 130mm*40mm | 2 | 绿底白字，1mm铝板腐蚀背面贴3M泡沫胶
Ⅳ段进线 S404 | 130mm*40mm | 2 | 绿底白字，1mm铝板腐蚀背面贴3M泡沫胶
C-551B氢气压缩机 | 130mm*40mm | 2 | 绿底白字，1mm铝板腐蚀背面贴3M泡沫胶
C-909尾气风机 | 130mm*40mm | 2 | 绿底白字，1mm铝板腐蚀背面贴3M泡沫胶
P-703A氢气盐酸吸收泵 | 130mm*40mm | 2 | 绿底白字，1mm铝板腐蚀背面贴3M泡沫胶
P-704A氢气冷凝酸泵 | 130mm*40mm | 2 | 绿底白字，1mm铝板腐蚀背面贴3M泡沫胶
P-706A氢气高纯盐酸泵 | 130mm*40mm | 2 | 绿底白字，1mm铝板腐蚀背面贴3M泡沫胶
P-706C氢气高纯盐酸泵 | 130mm*40mm | 2 | 绿底白字，1mm铝板腐蚀背面贴3M泡沫胶
C-701B氯气冷凝液泵 | 130mm*40mm | 2 | 绿底白字，1mm铝板腐蚀背面贴3M泡沫胶
P-551A 氢气冷凝液泵 | 130mm*40mm | 2 | 绿底白字，1mm铝板腐蚀背面贴3M泡沫胶
P-908A回收循环泵 | 130mm*40mm | 2 | 绿底白字，1mm铝板腐蚀背面贴3M泡沫胶
K-601A-1液氯氟利昂压缩机组 | 130mm*40mm | 2 | 绿底白字，1mm铝板腐蚀背面贴3M泡沫胶
P-603液氯排污泵 | 130mm*40mm | 2 | 绿底白字，1mm铝板腐蚀背面贴3M泡沫胶
P-914 收发45碱泵 | 130mm*40mm | 2 | 绿底白字，1mm铝板腐蚀背面贴3M泡沫胶
P-920配碱泵 | 130mm*40mm | 2 | 绿底白字，1mm铝板腐蚀背面贴3M泡沫胶
备用 | 130mm*40mm | 2 | 绿底白字，1mm铝板腐蚀背面贴3M泡沫胶
备用 | 130mm*40mm | 2 | 绿底白字，1mm铝板腐蚀背面贴3M泡沫胶
备用 | 130mm*40mm | 2 | 绿底白字，1mm铝板腐蚀背面贴3M泡沫胶
备用 | 130mm*40mm | 2 | 绿底白字，1mm铝板腐蚀背面贴3M泡沫胶
备用 | 130mm*40mm | 2 | 绿底白字，1mm铝板腐蚀背面贴3M泡沫胶
P-610A液氯包装泵 | 130mm*40mm | 2 | 绿底白字，1mm铝板腐蚀背面贴3M泡沫胶
液氯氟利昂机组 K601A-1 | 130mm*40mm | 2 | 绿底白字，1mm铝板腐蚀背面贴3M泡沫胶
液氯压缩机厂房吊车 | 130mm*40mm | 2 | 绿底白字，1mm铝板腐蚀背面贴3M泡沫胶
液氯室内空调（南2台） | 130mm*40mm | 2 | 绿底白字，1mm铝板腐蚀背面贴3M泡沫胶
备用 | 130mm*40mm | 2 | 绿底白字，1mm铝板腐蚀背面贴3M泡沫胶
P-263 电解室外西侧污水泵柜电源 | 130mm*40mm | 2 | 绿底白字，1mm铝板腐蚀背面贴3M泡沫胶
备用 | 130mm*40mm | 2 | 绿底白字，1mm铝板腐蚀背面贴3M泡沫胶
备用 | 130mm*40mm | 2 | 绿底白字，1mm铝板腐蚀背面贴3M泡沫胶
备用 | 130mm*40mm | 2 | 绿底白字，1mm铝板腐蚀背面贴3M泡沫胶
备用 | 130mm*40mm | 2 | 绿底白字，1mm铝板腐蚀背面贴3M泡沫胶
263电解污水泵柜电源 | 130mm*40mm | 2 | 绿底白字，1mm铝板腐蚀背面贴3M泡沫胶
320AP41备用 | 130mm*40mm | 2 | 绿底白字，1mm铝板腐蚀背面贴3M泡沫胶
324控制电箱（4#整流开关箱） | 130mm*40mm | 2 | 绿底白字，1mm铝板腐蚀背面贴3M泡沫胶
P922B次钠发放泵 | 130mm*40mm | 2 | 绿底白字，1mm铝板腐蚀背面贴3M泡沫胶
P-911酸碱32%碱液装车泵 | 130mm*40mm | 2 | 绿底白字，1mm铝板腐蚀背面贴3M泡沫胶
P-901A酸碱32%碱液输送泵 | 130mm*40mm | 2 | 绿底白字，1mm铝板腐蚀背面贴3M泡沫胶
312控制电源（西C、D柜配电箱电源） | 130mm*40mm | 2 | 绿底白字，1mm铝板腐蚀背面贴3M泡沫胶
备用 | 130mm*40mm | 2 | 绿底白字，1mm铝板腐蚀背面贴3M泡沫胶
备用 | 130mm*40mm | 2 | 绿底白字，1mm铝板腐蚀背面贴3M泡沫胶
P-904A酸碱稀硫酸装车泵 | 130mm*40mm | 2 | 绿底白字，1mm铝板腐蚀背面贴3M泡沫胶
备用 | 130mm*40mm | 2 | 绿底白字，1mm铝板腐蚀背面贴3M泡沫胶
P-905A酸碱盐酸输送泵 | 130mm*40mm | 2 | 绿底白字，1mm铝板腐蚀背面贴3M泡沫胶
P-906A酸碱工业盐酸输送泵 | 130mm*40mm | 2 | 绿底白字，1mm铝板腐蚀背面贴3M泡沫胶
P-907A酸碱吸收液循环泵 | 130mm*40mm | 2 | 绿底白字，1mm铝板腐蚀背面贴3M泡沫胶
P-916A酸碱工业盐酸装车泵 | 130mm*40mm | 2 | 绿底白字，1mm铝板腐蚀背面贴3M泡沫胶
540-JX1合成一楼检修箱 | 130mm*40mm | 2 | 绿底白字，1mm铝板腐蚀背面贴3M泡沫胶
备用 | 130mm*40mm | 2 | 绿底白字，1mm铝板腐蚀背面贴3M泡沫胶
P-902B酸碱碱液输送泵 | 130mm*40mm | 2 | 绿底白字，1mm铝板腐蚀背面贴3M泡沫胶
备用 | 130mm*40mm | 2 | 绿底白字，1mm铝板腐蚀背面贴3M泡沫胶
550-JX1液氯检修电源箱 | 130mm*40mm | 2 | 绿底白字，1mm铝板腐蚀背面贴3M泡沫胶
备用 | 130mm*40mm | 2 | 绿底白字，1mm铝板腐蚀背面贴3M泡沫胶
580JX1收发检修电源箱 | 130mm*40mm | 2 | 绿底白字，1mm铝板腐蚀背面贴3M泡沫胶
备用 | 130mm*40mm | 2 | 绿底白字，1mm铝板腐蚀背面贴3M泡沫胶
备用 | 130mm*40mm | 2 | 绿底白字，1mm铝板腐蚀背面贴3M泡沫胶
备用 | 130mm*40mm | 2 | 绿底白字，1mm铝板腐蚀背面贴3M泡沫胶
备用 | 130mm*40mm | 2 | 绿底白字，1mm铝板腐蚀背面贴3M泡沫胶
P-604A液氯包装泵 | 130mm*40mm | 2 | 绿底白字，1mm铝板腐蚀背面贴3M泡沫胶
集中控制室馈电回路 | 130mm*40mm | 2 | 绿底白字，1mm铝板腐蚀背面贴3M泡沫胶
备用 | 130mm*40mm | 2 | 绿底白字，1mm铝板腐蚀背面贴3M泡沫胶
老中控机柜UPS（SIS）单相电源 | 130mm*40mm | 2 | 绿底白字，1mm铝板腐蚀背面贴3M泡沫胶
550-JX2液氯检修电源箱 | 130mm*40mm | 2 | 绿底白字，1mm铝板腐蚀背面贴3M泡沫胶
老中控机柜间双电源柜备供电源 | 130mm*40mm | 2 | 绿底白字，1mm铝板腐蚀背面贴3M泡沫胶
老中控机柜UPS（SIS）三相电源 | 130mm*40mm | 2 | 绿底白字，1mm铝板腐蚀背面贴3M泡沫胶
540-AP1干燥塔电源 | 130mm*40mm | 2 | 绿底白字，1mm铝板腐蚀背面贴3M泡沫胶
备用 | 130mm*40mm | 2 | 绿底白字，1mm铝板腐蚀背面贴3M泡沫胶
561-AP1蒸发动力配电箱 | 130mm*40mm | 2 | 绿底白字，1mm铝板腐蚀背面贴3M泡沫胶
325控制电源，整流动力配电箱（东） | 130mm*40mm | 2 | 绿底白字，1mm铝板腐蚀背面贴3M泡沫胶
322控制电源，整流动力配电箱（东北） | 130mm*40mm | 2 | 绿底白字，1mm铝板腐蚀背面贴3M泡沫胶
备用 | 130mm*40mm | 2 | 绿底白字，1mm铝板腐蚀背面贴3M泡沫胶
收发及干燥6台伴热箱电源 | 130mm*40mm | 2 | 绿底白字，1mm铝板腐蚀背面贴3M泡沫胶
P-901B酸碱碱液输送泵 | 130mm*40mm | 2 | 绿底白字，1mm铝板腐蚀背面贴3M泡沫胶
P-902A酸碱50%碱液输送泵 | 130mm*40mm | 2 | 绿底白字，1mm铝板腐蚀背面贴3M泡沫胶
P-001B、合成盐酸输送泵（去江化微） | 130mm*40mm | 2 | 绿底白字，1mm铝板腐蚀背面贴3M泡沫胶
320AP22整流动力配电箱（AB槽控制电源） | 130mm*40mm | 2 | 绿底白字，1mm铝板腐蚀背面贴3M泡沫胶
P-715B、合成纯水泵B | 130mm*40mm | 2 | 绿底白字，1mm铝板腐蚀背面贴3M泡沫胶
AP01蒸发电源 | 130mm*40mm | 2 | 绿底白字，1mm铝板腐蚀背面贴3M泡沫胶
P-908B吸收液循环泵 | 130mm*40mm | 2 | 绿底白字，1mm铝板腐蚀背面贴3M泡沫胶
P-904B酸碱稀硫酸装车泵 | 130mm*40mm | 2 | 绿底白字，1mm铝板腐蚀背面贴3M泡沫胶
P-905B酸碱盐酸输送泵 | 130mm*40mm | 2 | 绿底白字，1mm铝板腐蚀背面贴3M泡沫胶
P-906B酸碱工业盐酸输送泵 | 130mm*40mm | 2 | 绿底白字，1mm铝板腐蚀背面贴3M泡沫胶
P-907B 吸收液循环泵 | 130mm*40mm | 2 | 绿底白字，1mm铝板腐蚀背面贴3M泡沫胶
P-915酸碱盐酸装车泵 | 130mm*40mm | 2 | 绿底白字，1mm铝板腐蚀背面贴3M泡沫胶
P-916B酸碱工业盐酸装车泵 | 130mm*40mm | 2 | 绿底白字，1mm铝板腐蚀背面贴3M泡沫胶
备用 | 130mm*40mm | 2 | 绿底白字，1mm铝板腐蚀背面贴3M泡沫胶
备用 | 130mm*40mm | 2 | 绿底白字，1mm铝板腐蚀背面贴3M泡沫胶
C-551D氢气压缩机 | 130mm*40mm | 2 | 绿底白字，1mm铝板腐蚀背面贴3M泡沫胶
P-604B液氯包装泵 | 130mm*40mm | 2 | 绿底白字，1mm铝板腐蚀背面贴3M泡沫胶
P-354A 二盐盐酸泵 | 130mm*40mm | 2 | 绿底白字，1mm铝板腐蚀背面贴3M泡沫胶
P1502A 液氯二级碱液吸收循环泵A | 130mm*40mm | 2 | 绿底白字，1mm铝板腐蚀背面贴3M泡沫胶
P-324A二盐亚硫酸钠泵 | 130mm*40mm | 2 | 绿底白字，1mm铝板腐蚀背面贴3M泡沫胶
P-314A二盐脱氯盐水泵Ⅰ期 | 130mm*40mm | 2 | 绿底白字，1mm铝板腐蚀背面贴3M泡沫胶
P-264A二盐脱氯真空泵 | 130mm*40mm | 2 | 绿底白字，1mm铝板腐蚀背面贴3M泡沫胶
P-319C 一期脱氯真空泵 | 130mm*40mm | 2 | 绿底白字，1mm铝板腐蚀背面贴3M泡沫胶
2P-174A 二盐精盐水泵 | 130mm*40mm | 2 | 绿底白字，1mm铝板腐蚀背面贴3M泡沫胶
P-2001A二盐阴阳液输送泵 | 130mm*40mm | 2 | 绿底白字，1mm铝板腐蚀背面贴3M泡沫胶
1P-Z-250B 一期油泵 | 130mm*40mm | 2 | 绿底白字，1mm铝板腐蚀背面贴3M泡沫胶
311控制电源 | 130mm*40mm | 2 | 绿底白字，1mm铝板腐蚀背面贴3M泡沫胶
备用 | 130mm*40mm | 2 | 绿底白字，1mm铝板腐蚀背面贴3M泡沫胶
1P-Z-250A、一期油泵 | 130mm*40mm | 2 | 绿底白字，1mm铝板腐蚀背面贴3M泡沫胶
C319A脱氯真空泵 | 130mm*40mm | 2 | 绿底白字，1mm铝板腐蚀背面贴3M泡沫胶
P-520A氯气二级碱液循环泵 | 130mm*40mm | 2 | 绿底白字，1mm铝板腐蚀背面贴3M泡沫胶
2P-314A 脱氯盐水泵A | 130mm*40mm | 2 | 绿底白字，1mm铝板腐蚀背面贴3M泡沫胶
P2002A阳极液循环泵 | 130mm*40mm | 2 | 绿底白字，1mm铝板腐蚀背面贴3M泡沫胶
备用 | 130mm*40mm | 2 | 绿底白字，1mm铝板腐蚀背面贴3M泡沫胶
P521A氯气碱液配置泵 | 130mm*40mm | 2 | 绿底白字，1mm铝板腐蚀背面贴3M泡沫胶
P-522A氯气次硫酸钠成品泵 | 130mm*40mm | 2 | 绿底白字，1mm铝板腐蚀背面贴3M泡沫胶
P-1501A 液氯一级碱液吸收塔循环泵A | 130mm*40mm | 2 | 绿底白字，1mm铝板腐蚀背面贴3M泡沫胶
C602A事故风机 | 130mm*40mm | 2 | 绿底白字，1mm铝板腐蚀背面贴3M泡沫胶
P-510A氯气一级碱液循环泵 | 130mm*40mm | 2 | 绿底白字，1mm铝板腐蚀背面贴3M泡沫胶
P174A二盐精盐水泵 | 130mm*40mm | 2 | 绿底白字，1mm铝板腐蚀背面贴3M泡沫胶
老中控机柜间(120KVA)UPS主供电源 | 130mm*40mm | 2 | 绿底白字，1mm铝板腐蚀背面贴3M泡沫胶
323极化电源 | 130mm*40mm | 2 | 绿底白字，1mm铝板腐蚀背面贴3M泡沫胶
323控制电源 | 130mm*40mm | 2 | 绿底白字，1mm铝板腐蚀背面贴3M泡沫胶
324极化电源 | 130mm*40mm | 2 | 绿底白字，1mm铝板腐蚀背面贴3M泡沫胶
极化A槽电源 | 130mm*40mm | 2 | 绿底白字，1mm铝板腐蚀背面贴3M泡沫胶
极化C槽电源 | 130mm*40mm | 2 | 绿底白字，1mm铝板腐蚀背面贴3M泡沫胶
P-274A二盐烧碱循环泵 | 130mm*40mm | 2 | 绿底白字，1mm铝板腐蚀背面贴3M泡沫胶
C502A氯气引风机 | 130mm*40mm | 2 | 绿底白字，1mm铝板腐蚀背面贴3M泡沫胶
Ⅴ段进线 S405 | 130mm*40mm | 2 | 绿底白字，1mm铝板腐蚀背面贴3M泡沫胶
Ⅴ段电容 | 130mm*40mm | 2 | 绿底白字，1mm铝板腐蚀背面贴3M泡沫胶
Ⅴ、Ⅵ段母联 S456 | 130mm*40mm | 2 | 绿底白字，1mm铝板腐蚀背面贴3M泡沫胶
| 130mm*40mm | 2 | 绿底白字，1mm铝板腐蚀背面贴3M泡沫胶
P-264B 淡盐水循环泵 | 130mm*40mm | 2 | 绿底白字，1mm铝板腐蚀背面贴3M泡沫胶
备用 | 130mm*40mm | 2 | 绿底白字，1mm铝板腐蚀背面贴3M泡沫胶
P-319D 一期脱氯真空泵D | 130mm*40mm | 2 | 绿底白字，1mm铝板腐蚀背面贴3M泡沫胶
2P-174B 氯水泵 | 130mm*40mm | 2 | 绿底白字，1mm铝板腐蚀背面贴3M泡沫胶
P-2001B二盐阴阳液循环泵 | 130mm*40mm | 2 | 绿底白字，1mm铝板腐蚀背面贴3M泡沫胶
P-274B烧碱循环泵 | 130mm*40mm | 2 | 绿底白字，1mm铝板腐蚀背面贴3M泡沫胶
P-319B 一期脱氯真空泵B | 130mm*40mm | 2 | 绿底白字，1mm铝板腐蚀背面贴3M泡沫胶
P1502B 液氯二级碱液吸收塔循环泵B | 130mm*40mm | 2 | 绿底白字，1mm铝板腐蚀背面贴3M泡沫胶
P-520B氯气二级碱液循环泵 | 130mm*40mm | 2 | 绿底白字，1mm铝板腐蚀背面贴3M泡沫胶
2P-314B 脱氯盐水泵B | 130mm*40mm | 2 | 绿底白字，1mm铝板腐蚀背面贴3M泡沫胶
P-2002 一期阳极液循环泵 | 130mm*40mm | 2 | 绿底白字，1mm铝板腐蚀背面贴3M泡沫胶
备用 | 130mm*40mm | 2 | 绿底白字，1mm铝板腐蚀背面贴3M泡沫胶
P-521B碱液配置泵 | 130mm*40mm | 2 | 绿底白字，1mm铝板腐蚀背面贴3M泡沫胶
P-522B氯气次硫酸钠成品泵 | 130mm*40mm | 2 | 绿底白字，1mm铝板腐蚀背面贴3M泡沫胶
C-602B液氯事故风机 | 130mm*40mm | 2 | 绿底白字，1mm铝板腐蚀背面贴3M泡沫胶
老中控消防控制中心双切箱备供电源 | 130mm*40mm | 2 | 绿底白字，1mm铝板腐蚀背面贴3M泡沫胶
Z-239电解吊车 | 130mm*40mm | 2 | 绿底白字，1mm铝板腐蚀背面贴3M泡沫胶
备用 | 130mm*40mm | 2 | 绿底白字，1mm铝板腐蚀背面贴3M泡沫胶
老中控机柜间（120KVA）UPS旁路电源 | 130mm*40mm | 2 | 绿底白字，1mm铝板腐蚀背面贴3M泡沫胶
C-520B氯气引风机 | 130mm*40mm | 2 | 绿底白字，1mm铝板腐蚀背面贴3M泡沫胶
Ⅵ段进线 S406 | 130mm*40mm | 2 | 绿底白字，1mm铝板腐蚀背面贴3M泡沫胶
Ⅵ段电容 | 130mm*40mm | 2 | 绿底白字，1mm铝板腐蚀背面贴3M泡沫胶
| 130mm*40mm | 2 | 绿底白字，1mm铝板腐蚀背面贴3M泡沫胶
P-354B二盐盐酸泵 | 130mm*40mm | 2 | 绿底白字，1mm铝板腐蚀背面贴3M泡沫胶
P-324B二亚硫酸钠泵 | 130mm*40mm | 2 | 绿底白字，1mm铝板腐蚀背面贴3M泡沫胶
P-1501A二盐精盐水输送泵 | 130mm*40mm | 2 | 绿底白字，1mm铝板腐蚀背面贴3M泡沫胶
备用 | 130mm*40mm | 2 | 绿底白字，1mm铝板腐蚀背面贴3M泡沫胶
P-314B二盐脱氯盐水泵 | 130mm*40mm | 2 | 绿底白字，1mm铝板腐蚀背面贴3M泡沫胶
备用 | 130mm*40mm | 2 | 绿底白字，1mm铝板腐蚀背面贴3M泡沫胶
P-174B精盐水泵 | 130mm*40mm | 2 | 绿底白字，1mm铝板腐蚀背面贴3M泡沫胶
P-510B氯气一级碱液循环泵 | 130mm*40mm | 2 | 绿底白字，1mm铝板腐蚀背面贴3M泡沫胶
备用 | 130mm*40mm | 2 | 绿底白字，1mm铝板腐蚀背面贴3M泡沫胶
322极化西 | 130mm*40mm | 2 | 绿底白字，1mm铝板腐蚀背面贴3M泡沫胶
322极化东 | 130mm*40mm | 2 | 绿底白字，1mm铝板腐蚀背面贴3M泡沫胶
325极化电源 | 130mm*40mm | 2 | 绿底白字，1mm铝板腐蚀背面贴3M泡沫胶
极化B槽电源 | 130mm*40mm | 2 | 绿底白字，1mm铝板腐蚀背面贴3M泡沫胶
极化D槽电源 | 130mm*40mm | 2 | 绿底白字，1mm铝板腐蚀背面贴3M泡沫胶
P-344B纯水泵 | 130mm*40mm | 2 | 绿底白字，1mm铝板腐蚀背面贴3M泡沫胶
2C-319C脱氯真空泵 | 130mm*40mm | 2 | 绿底白字，1mm铝板腐蚀背面贴3M泡沫胶
2Z-250B油压动力单元泵 | 130mm*40mm | 2 | 绿底白字，1mm铝板腐蚀背面贴3M泡沫胶
2P-274B碱液泵 | 130mm*40mm | 2 | 绿底白字，1mm铝板腐蚀背面贴3M泡沫胶
P-1501B 液氯一级碱液吸收塔循环泵B | 130mm*40mm | 2 | 绿底白字，1mm铝板腐蚀背面贴3M泡沫胶
备用 | 130mm*40mm | 2 | 绿底白字，1mm铝板腐蚀背面贴3M泡沫胶
备用 | 130mm*40mm | 2 | 绿底白字，1mm铝板腐蚀背面贴3M泡沫胶
备用 | 130mm*40mm | 2 | 绿底白字，1mm铝板腐蚀背面贴3M泡沫胶
2P-264B淡盐水泵 | 130mm*40mm | 2 | 绿底白字，1mm铝板腐蚀背面贴3M泡沫胶
备用 | 130mm*40mm | 2 | 绿底白字，1mm铝板腐蚀背面贴3M泡沫胶
2P-264A淡盐水泵 | 130mm*40mm | 2 | 绿底白字，1mm铝板腐蚀背面贴3M泡沫胶
P-604C 氯乙酸液相泵 | 130mm*40mm | 2 | 绿底白字，1mm铝板腐蚀背面贴3M泡沫胶
2C-319B脱氯真空泵 | 130mm*40mm | 2 | 绿底白字，1mm铝板腐蚀背面贴3M泡沫胶
2C-319A脱氯真空泵 | 130mm*40mm | 2 | 绿底白字，1mm铝板腐蚀背面贴3M泡沫胶
2P-Z-250A 油泵 | 130mm*40mm | 2 | 绿底白字，1mm铝板腐蚀背面贴3M泡沫胶
备用 | 130mm*40mm | 2 | 绿底白字，1mm铝板腐蚀背面贴3M泡沫胶
备用 | 130mm*40mm | 2 | 绿底白字，1mm铝板腐蚀背面贴3M泡沫胶
P344A纯水泵 | 130mm*40mm | 2 | 绿底白字，1mm铝板腐蚀背面贴3M泡沫胶
2P-274A碱液泵 | 130mm*40mm | 2 | 绿底白字，1mm铝板腐蚀背面贴3M泡沫胶
P-923去港龙码头32%碱泵 | 130mm*40mm | 2 | 绿底白字，1mm铝板腐蚀背面贴3M泡沫胶
P-924去港龙码头50%碱泵 | 130mm*40mm | 2 | 绿底白字，1mm铝板腐蚀背面贴3M泡沫胶
302AL2烧碱变二层照明 | 130mm*40mm | 2 | 绿底白字，1mm铝板腐蚀背面贴3M泡沫胶
540AL1氢气一层照明配电箱 | 130mm*40mm | 2 | 绿底白字，1mm铝板腐蚀背面贴3M泡沫胶
540AL2氢气二层照明配电箱 | 130mm*40mm | 2 | 绿底白字，1mm铝板腐蚀背面贴3M泡沫胶
550AL1液氯照明配电箱 | 130mm*40mm | 2 | 绿底白字，1mm铝板腐蚀背面贴3M泡沫胶
550AL2液氯照明配电箱 | 130mm*40mm | 2 | 绿底白字，1mm铝板腐蚀背面贴3M泡沫胶
302AL1烧碱变二层照明 | 130mm*40mm | 2 | 绿底白字，1mm铝板腐蚀背面贴3M泡沫胶
老中控GDS柜电源 | 130mm*40mm | 2 | 绿底白字，1mm铝板腐蚀背面贴3M泡沫胶
580AL1收发室外照明配电箱 | 130mm*40mm | 2 | 绿底白字，1mm铝板腐蚀背面贴3M泡沫胶
580AL2酸碱照明配电箱 | 130mm*40mm | 2 | 绿底白字，1mm铝板腐蚀背面贴3M泡沫胶
520AL5二盐照明配电箱 | 130mm*40mm | 2 | 绿底白字，1mm铝板腐蚀背面贴3M泡沫胶
备用 | 130mm*40mm | 2 | 绿底白字，1mm铝板腐蚀背面贴3M泡沫胶
备用 | 130mm*40mm | 2 | 绿底白字，1mm铝板腐蚀背面贴3M泡沫胶
备用 | 130mm*40mm | 2 | 绿底白字，1mm铝板腐蚀背面贴3M泡沫胶
备用 | 130mm*40mm | 2 | 绿底白字，1mm铝板腐蚀背面贴3M泡沫胶
DLZM道路照明 | 130mm*40mm | 2 | 绿底白字，1mm铝板腐蚀背面贴3M泡沫胶
备用 | 130mm*40mm | 2 | 绿底白字，1mm铝板腐蚀背面贴3M泡沫胶
备用 | 130mm*40mm | 2 | 绿底白字，1mm铝板腐蚀背面贴3M泡沫胶
备用 | 130mm*40mm | 2 | 绿底白字，1mm铝板腐蚀背面贴3M泡沫胶
520AL6二盐照明配电箱 | 130mm*40mm | 2 | 绿底白字，1mm铝板腐蚀背面贴3M泡沫胶
530AL1氯气照明配电箱 | 130mm*40mm | 2 | 绿底白字，1mm铝板腐蚀背面贴3M泡沫胶
530AL2氯气照明配电箱 | 130mm*40mm | 2 | 绿底白字，1mm铝板腐蚀背面贴3M泡沫胶
备用 | 130mm*40mm | 2 | 绿底白字，1mm铝板腐蚀背面贴3M泡沫胶
综合仓库西平房电源 | 130mm*40mm | 2 | 绿底白字，1mm铝板腐蚀背面贴3M泡沫胶
备用 | 130mm*40mm | 2 | 绿底白字，1mm铝板腐蚀背面贴3M泡沫胶
备用 | 130mm*40mm | 2 | 绿底白字，1mm铝板腐蚀背面贴3M泡沫胶
备用 | 130mm*40mm | 2 | 绿底白字，1mm铝板腐蚀背面贴3M泡沫胶
备用 | 130mm*40mm | 2 | 绿底白字，1mm铝板腐蚀背面贴3M泡沫胶
520AL7二盐照明配电箱 | 130mm*40mm | 2 | 绿底白字，1mm铝板腐蚀背面贴3M泡沫胶
510AL1一盐照明配电箱 | 130mm*40mm | 2 | 绿底白字，1mm铝板腐蚀背面贴3M泡沫胶
510AL2化盐二楼照明开关箱 | 130mm*40mm | 2 | 绿底白字，1mm铝板腐蚀背面贴3M泡沫胶
510AL3脱硝一楼照明配电箱 | 130mm*40mm | 2 | 绿底白字，1mm铝板腐蚀背面贴3M泡沫胶
520AL电解西 | 130mm*40mm | 2 | 绿底白字，1mm铝板腐蚀背面贴3M泡沫胶
备用 | 130mm*40mm | 2 | 绿底白字，1mm铝板腐蚀背面贴3M泡沫胶
520AL2电解东照明配电箱 | 130mm*40mm | 2 | 绿底白字，1mm铝板腐蚀背面贴3M泡沫胶
520AL3整流照明配电箱 | 130mm*40mm | 2 | 绿底白字，1mm铝板腐蚀背面贴3M泡沫胶
520AL4二盐照明配电箱 | 130mm*40mm | 2 | 绿底白字，1mm铝板腐蚀背面贴3M泡沫胶
智能照明控制系统 | 130mm*40mm | 2 | 绿底白字，1mm铝板腐蚀背面贴3M泡沫胶
P-420B一盐盐泥泵 | 130mm*40mm | 2 | 绿底白字，1mm铝板腐蚀背面贴3M泡沫胶
320AP11 食堂浴室配电房电源 | 130mm*40mm | 2 | 绿底白字，1mm铝板腐蚀背面贴3M泡沫胶
备用 | 130mm*40mm | 2 | 绿底白字，1mm铝板腐蚀背面贴3M泡沫胶
备用 | 130mm*40mm | 2 | 绿底白字，1mm铝板腐蚀背面贴3M泡沫胶
530-JX2氯气检修电源箱 | 130mm*40mm | 2 | 绿底白字，1mm铝板腐蚀背面贴3M泡沫胶
520-JX2电解检修电源箱 | 130mm*40mm | 2 | 绿底白字，1mm铝板腐蚀背面贴3M泡沫胶
P-505B氯气浓硫酸循环泵 | 130mm*40mm | 2 | 绿底白字，1mm铝板腐蚀背面贴3M泡沫胶
P-503B氯气硫酸循环泵 | 130mm*40mm | 2 | 绿底白字，1mm铝板腐蚀背面贴3M泡沫胶
152-AP1中央配电箱 | 130mm*40mm | 2 | 绿底白字，1mm铝板腐蚀背面贴3M泡沫胶
152-AP4中控大楼空调排风 | 130mm*40mm | 2 | 绿底白字，1mm铝板腐蚀背面贴3M泡沫胶
江南化工40碱输送泵P913A | 130mm*40mm | 2 | 绿底白字，1mm铝板腐蚀背面贴3M泡沫胶
P0103A 过滤循环泵 | 130mm*40mm | 2 | 绿底白字，1mm铝板腐蚀背面贴3M泡沫胶
阴极液排放泵2P-294 | 130mm*40mm | 2 | 绿底白字，1mm铝板腐蚀背面贴3M泡沫胶
氯水泵2P-317B | 130mm*40mm | 2 | 绿底白字，1mm铝板腐蚀背面贴3M泡沫胶
P6003B 合成稀碱循环泵B | 130mm*40mm | 2 | 绿底白字，1mm铝板腐蚀背面贴3M泡沫胶
备用 | 130mm*40mm | 2 | 绿底白字，1mm铝板腐蚀背面贴3M泡沫胶
雨水收集池西泵 | 130mm*40mm | 2 | 绿底白字，1mm铝板腐蚀背面贴3M泡沫胶
备用 | 130mm*40mm | 2 | 绿底白字，1mm铝板腐蚀背面贴3M泡沫胶
备用 | 130mm*40mm | 2 | 绿底白字，1mm铝板腐蚀背面贴3M泡沫胶
4171-1 | 130mm*40mm | 2 | 绿底白字，1mm铝板腐蚀背面贴3M泡沫胶
4171-2 | 130mm*40mm | 2 | 绿底白字，1mm铝板腐蚀背面贴3M泡沫胶
4171-3 | 130mm*40mm | 2 | 绿底白字，1mm铝板腐蚀背面贴3M泡沫胶
4171-4 | 130mm*40mm | 2 | 绿底白字，1mm铝板腐蚀背面贴3M泡沫胶
4171-5 | 130mm*40mm | 2 | 绿底白字，1mm铝板腐蚀背面贴3M泡沫胶
4171-6 | 130mm*40mm | 2 | 绿底白字，1mm铝板腐蚀背面贴3M泡沫胶
4171-7 | 130mm*40mm | 2 | 绿底白字，1mm铝板腐蚀背面贴3M泡沫胶
4171-8 | 130mm*40mm | 2 | 绿底白字，1mm铝板腐蚀背面贴3M泡沫胶
4172-1 | 130mm*40mm | 2 | 绿底白字，1mm铝板腐蚀背面贴3M泡沫胶
4172-2 | 130mm*40mm | 2 | 绿底白字，1mm铝板腐蚀背面贴3M泡沫胶
4172-3 | 130mm*40mm | 2 | 绿底白字，1mm铝板腐蚀背面贴3M泡沫胶
4172-4 | 130mm*40mm | 2 | 绿底白字，1mm铝板腐蚀背面贴3M泡沫胶
4172-5 | 130mm*40mm | 2 | 绿底白字，1mm铝板腐蚀背面贴3M泡沫胶
4172-6 | 130mm*40mm | 2 | 绿底白字，1mm铝板腐蚀背面贴3M泡沫胶
4172-7 | 130mm*40mm | 2 | 绿底白字，1mm铝板腐蚀背面贴3M泡沫胶
S401-1 | 130mm*40mm | 2 | 绿底白字，1mm铝板腐蚀背面贴3M泡沫胶
4173-1 | 130mm*40mm | 2 | 绿底白字，1mm铝板腐蚀背面贴3M泡沫胶
S412-1 | 130mm*40mm | 2 | 绿底白字，1mm铝板腐蚀背面贴3M泡沫胶
4271-1 | 130mm*40mm | 2 | 绿底白字，1mm铝板腐蚀背面贴3M泡沫胶
4271-2 | 130mm*40mm | 2 | 绿底白字，1mm铝板腐蚀背面贴3M泡沫胶
4271-3 | 130mm*40mm | 2 | 绿底白字，1mm铝板腐蚀背面贴3M泡沫胶
4271-4 | 130mm*40mm | 2 | 绿底白字，1mm铝板腐蚀背面贴3M泡沫胶
4271-5 | 130mm*40mm | 2 | 绿底白字，1mm铝板腐蚀背面贴3M泡沫胶
4271-6 | 130mm*40mm | 2 | 绿底白字，1mm铝板腐蚀背面贴3M泡沫胶
4271-7 | 130mm*40mm | 2 | 绿底白字，1mm铝板腐蚀背面贴3M泡沫胶
4271-8 | 130mm*40mm | 2 | 绿底白字，1mm铝板腐蚀背面贴3M泡沫胶
4272-1 | 130mm*40mm | 2 | 绿底白字，1mm铝板腐蚀背面贴3M泡沫胶
4272-2 | 130mm*40mm | 2 | 绿底白字，1mm铝板腐蚀背面贴3M泡沫胶
4272-3 | 130mm*40mm | 2 | 绿底白字，1mm铝板腐蚀背面贴3M泡沫胶
4272-4 | 130mm*40mm | 2 | 绿底白字，1mm铝板腐蚀背面贴3M泡沫胶
4272-5 | 130mm*40mm | 2 | 绿底白字，1mm铝板腐蚀背面贴3M泡沫胶
4272-6 | 130mm*40mm | 2 | 绿底白字，1mm铝板腐蚀背面贴3M泡沫胶
4276-5 | 130mm*40mm | 2 | 绿底白字，1mm铝板腐蚀背面贴3M泡沫胶
4273-2 | 130mm*40mm | 2 | 绿底白字，1mm铝板腐蚀背面贴3M泡沫胶
4273-3 | 130mm*40mm | 2 | 绿底白字，1mm铝板腐蚀背面贴3M泡沫胶
4273-4 | 130mm*40mm | 2 | 绿底白字，1mm铝板腐蚀背面贴3M泡沫胶
4273-5 | 130mm*40mm | 2 | 绿底白字，1mm铝板腐蚀背面贴3M泡沫胶
4273-6 | 130mm*40mm | 2 | 绿底白字，1mm铝板腐蚀背面贴3M泡沫胶
4273-7 | 130mm*40mm | 2 | 绿底白字，1mm铝板腐蚀背面贴3M泡沫胶
4274-1 | 130mm*40mm | 2 | 绿底白字，1mm铝板腐蚀背面贴3M泡沫胶
4275-1 | 130mm*40mm | 2 | 绿底白字，1mm铝板腐蚀背面贴3M泡沫胶
S402-1 | 130mm*40mm | 2 | 绿底白字，1mm铝板腐蚀背面贴3M泡沫胶
4276-1 | 130mm*40mm | 2 | 绿底白字，1mm铝板腐蚀背面贴3M泡沫胶
4277-1 | 130mm*40mm | 2 | 绿底白字，1mm铝板腐蚀背面贴3M泡沫胶
4277-2 | 130mm*40mm | 2 | 绿底白字，1mm铝板腐蚀背面贴3M泡沫胶
4277-3 | 130mm*40mm | 2 | 绿底白字，1mm铝板腐蚀背面贴3M泡沫胶
4277-4 | 130mm*40mm | 2 | 绿底白字，1mm铝板腐蚀背面贴3M泡沫胶
4277-5 | 130mm*40mm | 2 | 绿底白字，1mm铝板腐蚀背面贴3M泡沫胶
4277-6 | 130mm*40mm | 2 | 绿底白字，1mm铝板腐蚀背面贴3M泡沫胶
4573-1 | 130mm*40mm | 2 | 绿底白字，1mm铝板腐蚀背面贴3M泡沫胶
4277-8 | 130mm*40mm | 2 | 绿底白字，1mm铝板腐蚀背面贴3M泡沫胶
4380-4 | 130mm*40mm | 2 | 绿底白字，1mm铝板腐蚀背面贴3M泡沫胶
4177-1 | 130mm*40mm | 2 | 绿底白字，1mm铝板腐蚀背面贴3M泡沫胶
4174-6 | 130mm*40mm | 2 | 绿底白字，1mm铝板腐蚀背面贴3M泡沫胶
4278-4 | 130mm*40mm | 2 | 绿底白字，1mm铝板腐蚀背面贴3M泡沫胶
4278-5 | 130mm*40mm | 2 | 绿底白字，1mm铝板腐蚀背面贴3M泡沫胶
4174-6 | 130mm*40mm | 2 | 绿底白字，1mm铝板腐蚀背面贴3M泡沫胶
4278-7 | 130mm*40mm | 2 | 绿底白字，1mm铝板腐蚀背面贴3M泡沫胶
4171-5 | 130mm*40mm | 2 | 绿底白字，1mm铝板腐蚀背面贴3M泡沫胶
4174-2 | 130mm*40mm | 2 | 绿底白字，1mm铝板腐蚀背面贴3M泡沫胶
4672-2 | 130mm*40mm | 2 | 绿底白字，1mm铝板腐蚀背面贴3M泡沫胶
4174-4 | 130mm*40mm | 2 | 绿底白字，1mm铝板腐蚀背面贴3M泡沫胶
4174-5 | 130mm*40mm | 2 | 绿底白字，1mm铝板腐蚀背面贴3M泡沫胶
4176-7 | 130mm*40mm | 2 | 绿底白字，1mm铝板腐蚀背面贴3M泡沫胶
4174-6 | 130mm*40mm | 2 | 绿底白字，1mm铝板腐蚀背面贴3M泡沫胶
4175-1 | 130mm*40mm | 2 | 绿底白字，1mm铝板腐蚀背面贴3M泡沫胶
4175-2 | 130mm*40mm | 2 | 绿底白字，1mm铝板腐蚀背面贴3M泡沫胶
4175-3 | 130mm*40mm | 2 | 绿底白字，1mm铝板腐蚀背面贴3M泡沫胶
4175-4 | 130mm*40mm | 2 | 绿底白字，1mm铝板腐蚀背面贴3M泡沫胶
4278-3 | 130mm*40mm | 2 | 绿底白字，1mm铝板腐蚀背面贴3M泡沫胶
4175-5 | 130mm*40mm | 2 | 绿底白字，1mm铝板腐蚀背面贴3M泡沫胶
4174-7 | 130mm*40mm | 2 | 绿底白字，1mm铝板腐蚀背面贴3M泡沫胶
4176-1 | 130mm*40mm | 2 | 绿底白字，1mm铝板腐蚀背面贴3M泡沫胶
4176-2 | 130mm*40mm | 2 | 绿底白字，1mm铝板腐蚀背面贴3M泡沫胶
4176-3 | 130mm*40mm | 2 | 绿底白字，1mm铝板腐蚀背面贴3M泡沫胶
4176-4 | 130mm*40mm | 2 | 绿底白字，1mm铝板腐蚀背面贴3M泡沫胶
4176-5 | 130mm*40mm | 2 | 绿底白字，1mm铝板腐蚀背面贴3M泡沫胶
| 130mm*40mm | 2 | 绿底白字，1mm铝板腐蚀背面贴3M泡沫胶
4278-1 | 130mm*40mm | 2 | 绿底白字，1mm铝板腐蚀背面贴3M泡沫胶
| 130mm*40mm | 2 | 绿底白字，1mm铝板腐蚀背面贴3M泡沫胶
4177-3 | 130mm*40mm | 2 | 绿底白字，1mm铝板腐蚀背面贴3M泡沫胶
4177-4 | 130mm*40mm | 2 | 绿底白字，1mm铝板腐蚀背面贴3M泡沫胶
4177-5 | 130mm*40mm | 2 | 绿底白字，1mm铝板腐蚀背面贴3M泡沫胶
4177-6 | 130mm*40mm | 2 | 绿底白字，1mm铝板腐蚀背面贴3M泡沫胶
4177-7 | 130mm*40mm | 2 | 绿底白字，1mm铝板腐蚀背面贴3M泡沫胶
4178-1 | 130mm*40mm | 2 | 绿底白字，1mm铝板腐蚀背面贴3M泡沫胶
4178-2 | 130mm*40mm | 2 | 绿底白字，1mm铝板腐蚀背面贴3M泡沫胶
4178-3 | 130mm*40mm | 2 | 绿底白字，1mm铝板腐蚀背面贴3M泡沫胶
4178-4 | 130mm*40mm | 2 | 绿底白字，1mm铝板腐蚀背面贴3M泡沫胶
4178-5 | 130mm*40mm | 2 | 绿底白字，1mm铝板腐蚀背面贴3M泡沫胶
4178-6 | 130mm*40mm | 2 | 绿底白字，1mm铝板腐蚀背面贴3M泡沫胶
4178-7 | 130mm*40mm | 2 | 绿底白字，1mm铝板腐蚀背面贴3M泡沫胶
4178-8 | 130mm*40mm | 2 | 绿底白字，1mm铝板腐蚀背面贴3M泡沫胶
4179-1 | 130mm*40mm | 2 | 绿底白字，1mm铝板腐蚀背面贴3M泡沫胶
4180-1 | 130mm*40mm | 2 | 绿底白字，1mm铝板腐蚀背面贴3M泡沫胶
4171-1 | 130mm*40mm | 2 | 绿底白字，1mm铝板腐蚀背面贴3M泡沫胶
4182-1 | 130mm*40mm | 2 | 绿底白字，1mm铝板腐蚀背面贴3M泡沫胶
4182-2 | 130mm*40mm | 2 | 绿底白字，1mm铝板腐蚀背面贴3M泡沫胶
4182-3 | 130mm*40mm | 2 | 绿底白字，1mm铝板腐蚀背面贴3M泡沫胶
4182-4 | 130mm*40mm | 2 | 绿底白字，1mm铝板腐蚀背面贴3M泡沫胶
4182-5 | 130mm*40mm | 2 | 绿底白字，1mm铝板腐蚀背面贴3M泡沫胶
2P284 | 130mm*40mm | 2 | 绿底白字，1mm铝板腐蚀背面贴3M泡沫胶
2P317A | 130mm*40mm | 2 | 绿底白字，1mm铝板腐蚀背面贴3M泡沫胶
P922 | 130mm*40mm | 2 | 绿底白字，1mm铝板腐蚀背面贴3M泡沫胶
2P204A | 130mm*40mm | 2 | 绿底白字，1mm铝板腐蚀背面贴3M泡沫胶
2P204B | 130mm*40mm | 2 | 绿底白字，1mm铝板腐蚀背面贴3M泡沫胶
13AP01 | 130mm*40mm | 2 | 绿底白字，1mm铝板腐蚀背面贴3M泡沫胶
4371-1 | 130mm*40mm | 2 | 绿底白字，1mm铝板腐蚀背面贴3M泡沫胶
4372-1 | 130mm*40mm | 2 | 绿底白字，1mm铝板腐蚀背面贴3M泡沫胶
4373-1 | 130mm*40mm | 2 | 绿底白字，1mm铝板腐蚀背面贴3M泡沫胶
S403-1 | 130mm*40mm | 2 | 绿底白字，1mm铝板腐蚀背面贴3M泡沫胶
4374-1 | 130mm*40mm | 2 | 绿底白字，1mm铝板腐蚀背面贴3M泡沫胶
G434-1 | 130mm*40mm | 2 | 绿底白字，1mm铝板腐蚀背面贴3M泡沫胶
4471-1 | 130mm*40mm | 2 | 绿底白字，1mm铝板腐蚀背面贴3M泡沫胶
4471-2 | 130mm*40mm | 2 | 绿底白字，1mm铝板腐蚀背面贴3M泡沫胶
4471-3 | 130mm*40mm | 2 | 绿底白字，1mm铝板腐蚀背面贴3M泡沫胶
4471-4 | 130mm*40mm | 2 | 绿底白字，1mm铝板腐蚀背面贴3M泡沫胶
4471-5 | 130mm*40mm | 2 | 绿底白字，1mm铝板腐蚀背面贴3M泡沫胶
4375-6 | 130mm*40mm | 2 | 绿底白字，1mm铝板腐蚀背面贴3M泡沫胶
4376-1 | 130mm*40mm | 2 | 绿底白字，1mm铝板腐蚀背面贴3M泡沫胶
4376-2 | 130mm*40mm | 2 | 绿底白字，1mm铝板腐蚀背面贴3M泡沫胶
4472-2 | 130mm*40mm | 2 | 绿底白字，1mm铝板腐蚀背面贴3M泡沫胶
4472-3 | 130mm*40mm | 2 | 绿底白字，1mm铝板腐蚀背面贴3M泡沫胶
4472-4 | 130mm*40mm | 2 | 绿底白字，1mm铝板腐蚀背面贴3M泡沫胶
4472-1 | 130mm*40mm | 2 | 绿底白字，1mm铝板腐蚀背面贴3M泡沫胶
4473-1 | 130mm*40mm | 2 | 绿底白字，1mm铝板腐蚀背面贴3M泡沫胶
4473-2 | 130mm*40mm | 2 | 绿底白字，1mm铝板腐蚀背面贴3M泡沫胶
4473-3 | 130mm*40mm | 2 | 绿底白字，1mm铝板腐蚀背面贴3M泡沫胶
4473-4 | 130mm*40mm | 2 | 绿底白字，1mm铝板腐蚀背面贴3M泡沫胶
4473-6 | 130mm*40mm | 2 | 绿底白字，1mm铝板腐蚀背面贴3M泡沫胶
4473-7 | 130mm*40mm | 2 | 绿底白字，1mm铝板腐蚀背面贴3M泡沫胶
4475-1 | 130mm*40mm | 2 | 绿底白字，1mm铝板腐蚀背面贴3M泡沫胶
S404-1 | 130mm*40mm | 2 | 绿底白字，1mm铝板腐蚀背面贴3M泡沫胶
4476-1 | 130mm*40mm | 2 | 绿底白字，1mm铝板腐蚀背面贴3M泡沫胶
4375-1 | 130mm*40mm | 2 | 绿底白字，1mm铝板腐蚀背面贴3M泡沫胶
4375-2 | 130mm*40mm | 2 | 绿底白字，1mm铝板腐蚀背面贴3M泡沫胶
4375-3 | 130mm*40mm | 2 | 绿底白字，1mm铝板腐蚀背面贴3M泡沫胶
4375-4 | 130mm*40mm | 2 | 绿底白字，1mm铝板腐蚀背面贴3M泡沫胶
4375-5 | 130mm*40mm | 2 | 绿底白字，1mm铝板腐蚀背面贴3M泡沫胶
4375-7 | 130mm*40mm | 2 | 绿底白字，1mm铝板腐蚀背面贴3M泡沫胶
4471-7 | 130mm*40mm | 2 | 绿底白字，1mm铝板腐蚀背面贴3M泡沫胶
4376-2 | 130mm*40mm | 2 | 绿底白字，1mm铝板腐蚀背面贴3M泡沫胶
4376-4 | 130mm*40mm | 2 | 绿底白字，1mm铝板腐蚀背面贴3M泡沫胶
4376-5 | 130mm*40mm | 2 | 绿底白字，1mm铝板腐蚀背面贴3M泡沫胶
4376-6 | 130mm*40mm | 2 | 绿底白字，1mm铝板腐蚀背面贴3M泡沫胶
4376-7 | 130mm*40mm | 2 | 绿底白字，1mm铝板腐蚀背面贴3M泡沫胶
4376-3 | 130mm*40mm | 2 | 绿底白字，1mm铝板腐蚀背面贴3M泡沫胶
4377-1 | 130mm*40mm | 2 | 绿底白字，1mm铝板腐蚀背面贴3M泡沫胶
4377-2 | 130mm*40mm | 2 | 绿底白字，1mm铝板腐蚀背面贴3M泡沫胶
4377-5 | 130mm*40mm | 2 | 绿底白字，1mm铝板腐蚀背面贴3M泡沫胶
4380-2 | 130mm*40mm | 2 | 绿底白字，1mm铝板腐蚀背面贴3M泡沫胶
4378-3 | 130mm*40mm | 2 | 绿底白字，1mm铝板腐蚀背面贴3M泡沫胶
4378-4 | 130mm*40mm | 2 | 绿底白字，1mm铝板腐蚀背面贴3M泡沫胶
4378-5 | 130mm*40mm | 2 | 绿底白字，1mm铝板腐蚀背面贴3M泡沫胶
4378-6 | 130mm*40mm | 2 | 绿底白字，1mm铝板腐蚀背面贴3M泡沫胶
4378-7 | 130mm*40mm | 2 | 绿底白字，1mm铝板腐蚀背面贴3M泡沫胶
4378-8 | 130mm*40mm | 2 | 绿底白字，1mm铝板腐蚀背面贴3M泡沫胶
4378-9 | 130mm*40mm | 2 | 绿底白字，1mm铝板腐蚀背面贴3M泡沫胶
4379-1 | 130mm*40mm | 2 | 绿底白字，1mm铝板腐蚀背面贴3M泡沫胶
4379-2 | 130mm*40mm | 2 | 绿底白字，1mm铝板腐蚀背面贴3M泡沫胶
4379-3 | 130mm*40mm | 2 | 绿底白字，1mm铝板腐蚀背面贴3M泡沫胶
4379-4 | 130mm*40mm | 2 | 绿底白字，1mm铝板腐蚀背面贴3M泡沫胶
4379-5 | 130mm*40mm | 2 | 绿底白字，1mm铝板腐蚀背面贴3M泡沫胶
4379-6 | 130mm*40mm | 2 | 绿底白字，1mm铝板腐蚀背面贴3M泡沫胶
4379-7 | 130mm*40mm | 2 | 绿底白字，1mm铝板腐蚀背面贴3M泡沫胶
4379-8 | 130mm*40mm | 2 | 绿底白字，1mm铝板腐蚀背面贴3M泡沫胶
4379-9 | 130mm*40mm | 2 | 绿底白字，1mm铝板腐蚀背面贴3M泡沫胶
4380-1 | 130mm*40mm | 2 | 绿底白字，1mm铝板腐蚀背面贴3M泡沫胶
4477-1 | 130mm*40mm | 2 | 绿底白字，1mm铝板腐蚀背面贴3M泡沫胶
4380-3 | 130mm*40mm | 2 | 绿底白字，1mm铝板腐蚀背面贴3M泡沫胶
4380-4 | 130mm*40mm | 2 | 绿底白字，1mm铝板腐蚀背面贴3M泡沫胶
4380-5 | 130mm*40mm | 2 | 绿底白字，1mm铝板腐蚀背面贴3M泡沫胶
4380-6 | 130mm*40mm | 2 | 绿底白字，1mm铝板腐蚀背面贴3M泡沫胶
4380-7 | 130mm*40mm | 2 | 绿底白字，1mm铝板腐蚀背面贴3M泡沫胶
4380-8 | 130mm*40mm | 2 | 绿底白字，1mm铝板腐蚀背面贴3M泡沫胶
4380-9 | 130mm*40mm | 2 | 绿底白字，1mm铝板腐蚀背面贴3M泡沫胶
4380-10 | 130mm*40mm | 2 | 绿底白字，1mm铝板腐蚀背面贴3M泡沫胶
2AA9-1 | 130mm*40mm | 2 | 绿底白字，1mm铝板腐蚀背面贴3M泡沫胶
2AA9-2 | 130mm*40mm | 2 | 绿底白字，1mm铝板腐蚀背面贴3M泡沫胶
4477-4 | 130mm*40mm | 2 | 绿底白字，1mm铝板腐蚀背面贴3M泡沫胶
4477-2 | 130mm*40mm | 2 | 绿底白字，1mm铝板腐蚀背面贴3M泡沫胶
4477-3 | 130mm*40mm | 2 | 绿底白字，1mm铝板腐蚀背面贴3M泡沫胶
4477-6 | 130mm*40mm | 2 | 绿底白字，1mm铝板腐蚀背面贴3M泡沫胶
4477-5 | 130mm*40mm | 2 | 绿底白字，1mm铝板腐蚀背面贴3M泡沫胶
4477-7 | 130mm*40mm | 2 | 绿底白字，1mm铝板腐蚀背面贴3M泡沫胶
4477-8 | 130mm*40mm | 2 | 绿底白字，1mm铝板腐蚀背面贴3M泡沫胶
4477-9 | 130mm*40mm | 2 | 绿底白字，1mm铝板腐蚀背面贴3M泡沫胶
4478-2 | 130mm*40mm | 2 | 绿底白字，1mm铝板腐蚀背面贴3M泡沫胶
4478-3 | 130mm*40mm | 2 | 绿底白字，1mm铝板腐蚀背面贴3M泡沫胶
4478-4 | 130mm*40mm | 2 | 绿底白字，1mm铝板腐蚀背面贴3M泡沫胶
4478-5 | 130mm*40mm | 2 | 绿底白字，1mm铝板腐蚀背面贴3M泡沫胶
4478-6 | 130mm*40mm | 2 | 绿底白字，1mm铝板腐蚀背面贴3M泡沫胶
4478-8 | 130mm*40mm | 2 | 绿底白字，1mm铝板腐蚀背面贴3M泡沫胶
4479-1 | 130mm*40mm | 2 | 绿底白字，1mm铝板腐蚀背面贴3M泡沫胶
4479-2 | 130mm*40mm | 2 | 绿底白字，1mm铝板腐蚀背面贴3M泡沫胶
4479-3 | 130mm*40mm | 2 | 绿底白字，1mm铝板腐蚀背面贴3M泡沫胶
4479-4 | 130mm*40mm | 2 | 绿底白字，1mm铝板腐蚀背面贴3M泡沫胶
4479-5 | 130mm*40mm | 2 | 绿底白字，1mm铝板腐蚀背面贴3M泡沫胶
4479-6 | 130mm*40mm | 2 | 绿底白字，1mm铝板腐蚀背面贴3M泡沫胶
4479-7 | 130mm*40mm | 2 | 绿底白字，1mm铝板腐蚀背面贴3M泡沫胶
4479-8 | 130mm*40mm | 2 | 绿底白字，1mm铝板腐蚀背面贴3M泡沫胶
4479-9 | 130mm*40mm | 2 | 绿底白字，1mm铝板腐蚀背面贴3M泡沫胶
4480-1 | 130mm*40mm | 2 | 绿底白字，1mm铝板腐蚀背面贴3M泡沫胶
4480-2 | 130mm*40mm | 2 | 绿底白字，1mm铝板腐蚀背面贴3M泡沫胶
4571-1 | 130mm*40mm | 2 | 绿底白字，1mm铝板腐蚀背面贴3M泡沫胶
4571-2 | 130mm*40mm | 2 | 绿底白字，1mm铝板腐蚀背面贴3M泡沫胶
4571-3 | 130mm*40mm | 2 | 绿底白字，1mm铝板腐蚀背面贴3M泡沫胶
4571-4 | 130mm*40mm | 2 | 绿底白字，1mm铝板腐蚀背面贴3M泡沫胶
4671-2 | 130mm*40mm | 2 | 绿底白字，1mm铝板腐蚀背面贴3M泡沫胶
4571-6 | 130mm*40mm | 2 | 绿底白字，1mm铝板腐蚀背面贴3M泡沫胶
4676-3 | 130mm*40mm | 2 | 绿底白字，1mm铝板腐蚀背面贴3M泡沫胶
4671-5 | 130mm*40mm | 2 | 绿底白字，1mm铝板腐蚀背面贴3M泡沫胶
4572-1 | 130mm*40mm | 2 | 绿底白字，1mm铝板腐蚀背面贴3M泡沫胶
4572-2 | 130mm*40mm | 2 | 绿底白字，1mm铝板腐蚀背面贴3M泡沫胶
4572-3 | 130mm*40mm | 2 | 绿底白字，1mm铝板腐蚀背面贴3M泡沫胶
4572-4 | 130mm*40mm | 2 | 绿底白字，1mm铝板腐蚀背面贴3M泡沫胶
4572-5 | 130mm*40mm | 2 | 绿底白字，1mm铝板腐蚀背面贴3M泡沫胶
4572-6 | 130mm*40mm | 2 | 绿底白字，1mm铝板腐蚀背面贴3M泡沫胶
4572-7 | 130mm*40mm | 2 | 绿底白字，1mm铝板腐蚀背面贴3M泡沫胶
4672-5 | 130mm*40mm | 2 | 绿底白字，1mm铝板腐蚀背面贴3M泡沫胶
4573-1 | 130mm*40mm | 2 | 绿底白字，1mm铝板腐蚀背面贴3M泡沫胶
4573-2 | 130mm*40mm | 2 | 绿底白字，1mm铝板腐蚀背面贴3M泡沫胶
4573-3 | 130mm*40mm | 2 | 绿底白字，1mm铝板腐蚀背面贴3M泡沫胶
4573-4 | 130mm*40mm | 2 | 绿底白字，1mm铝板腐蚀背面贴3M泡沫胶
4375-5 | 130mm*40mm | 2 | 绿底白字，1mm铝板腐蚀背面贴3M泡沫胶
4676-7 | 130mm*40mm | 2 | 绿底白字，1mm铝板腐蚀背面贴3M泡沫胶
4573-7 | 130mm*40mm | 2 | 绿底白字，1mm铝板腐蚀背面贴3M泡沫胶
4574-1 | 130mm*40mm | 2 | 绿底白字，1mm铝板腐蚀背面贴3M泡沫胶
4574-2 | 130mm*40mm | 2 | 绿底白字，1mm铝板腐蚀背面贴3M泡沫胶
4574-3 | 130mm*40mm | 2 | 绿底白字，1mm铝板腐蚀背面贴3M泡沫胶
4574-4 | 130mm*40mm | 2 | 绿底白字，1mm铝板腐蚀背面贴3M泡沫胶
4574-5 | 130mm*40mm | 2 | 绿底白字，1mm铝板腐蚀背面贴3M泡沫胶
4677-1 | 130mm*40mm | 2 | 绿底白字，1mm铝板腐蚀背面贴3M泡沫胶
4574-7 | 130mm*40mm | 2 | 绿底白字，1mm铝板腐蚀背面贴3M泡沫胶
4574-7 | 130mm*40mm | 2 | 绿底白字，1mm铝板腐蚀背面贴3M泡沫胶
S405-1 | 130mm*40mm | 2 | 绿底白字，1mm铝板腐蚀背面贴3M泡沫胶
4576-1 | 130mm*40mm | 2 | 绿底白字，1mm铝板腐蚀背面贴3M泡沫胶
S456-1 | 130mm*40mm | 2 | 绿底白字，1mm铝板腐蚀背面贴3M泡沫胶
S456-1 | 130mm*40mm | 2 | 绿底白字，1mm铝板腐蚀背面贴3M泡沫胶
4671-1 | 130mm*40mm | 2 | 绿底白字，1mm铝板腐蚀背面贴3M泡沫胶
4671-3 | 130mm*40mm | 2 | 绿底白字，1mm铝板腐蚀背面贴3M泡沫胶
4671-2 | 130mm*40mm | 2 | 绿底白字，1mm铝板腐蚀背面贴3M泡沫胶
4671-3 | 130mm*40mm | 2 | 绿底白字，1mm铝板腐蚀背面贴3M泡沫胶
4571-8 | 130mm*40mm | 2 | 绿底白字，1mm铝板腐蚀背面贴3M泡沫胶
4672-6 | 130mm*40mm | 2 | 绿底白字，1mm铝板腐蚀背面贴3M泡沫胶
4672-1 | 130mm*40mm | 2 | 绿底白字，1mm铝板腐蚀背面贴3M泡沫胶
4174-3 | 130mm*40mm | 2 | 绿底白字，1mm铝板腐蚀背面贴3M泡沫胶
4672-3 | 130mm*40mm | 2 | 绿底白字，1mm铝板腐蚀背面贴3M泡沫胶
4277-7 | 130mm*40mm | 2 | 绿底白字，1mm铝板腐蚀背面贴3M泡沫胶
4572-8 | 130mm*40mm | 2 | 绿底白字，1mm铝板腐蚀背面贴3M泡沫胶
4671-6 | 130mm*40mm | 2 | 绿底白字，1mm铝板腐蚀背面贴3M泡沫胶
4673-1 | 130mm*40mm | 2 | 绿底白字，1mm铝板腐蚀背面贴3M泡沫胶
4673-2 | 130mm*40mm | 2 | 绿底白字，1mm铝板腐蚀背面贴3M泡沫胶
4673-3 | 130mm*40mm | 2 | 绿底白字，1mm铝板腐蚀背面贴3M泡沫胶
4673-4 | 130mm*40mm | 2 | 绿底白字，1mm铝板腐蚀背面贴3M泡沫胶
4673-5 | 130mm*40mm | 2 | 绿底白字，1mm铝板腐蚀背面贴3M泡沫胶
4376-6 | 130mm*40mm | 2 | 绿底白字，1mm铝板腐蚀背面贴3M泡沫胶
4376-7 | 130mm*40mm | 2 | 绿底白字，1mm铝板腐蚀背面贴3M泡沫胶
4674-1 | 130mm*40mm | 2 | 绿底白字，1mm铝板腐蚀背面贴3M泡沫胶
S406-1 | 130mm*40mm | 2 | 绿底白字，1mm铝板腐蚀背面贴3M泡沫胶
4675-1 | 130mm*40mm | 2 | 绿底白字，1mm铝板腐蚀背面贴3M泡沫胶
4675-2 | 130mm*40mm | 2 | 绿底白字，1mm铝板腐蚀背面贴3M泡沫胶
4676-1 | 130mm*40mm | 2 | 绿底白字，1mm铝板腐蚀背面贴3M泡沫胶
4676-2 | 130mm*40mm | 2 | 绿底白字，1mm铝板腐蚀背面贴3M泡沫胶
4676-4 | 130mm*40mm | 2 | 绿底白字，1mm铝板腐蚀背面贴3M泡沫胶
4676-5 | 130mm*40mm | 2 | 绿底白字，1mm铝板腐蚀背面贴3M泡沫胶
4676-6 | 130mm*40mm | 2 | 绿底白字，1mm铝板腐蚀背面贴3M泡沫胶
4573-6 | 130mm*40mm | 2 | 绿底白字，1mm铝板腐蚀背面贴3M泡沫胶
4674-6 | 130mm*40mm | 2 | 绿底白字，1mm铝板腐蚀背面贴3M泡沫胶
4677-2 | 130mm*40mm | 2 | 绿底白字，1mm铝板腐蚀背面贴3M泡沫胶
4677-3 | 130mm*40mm | 2 | 绿底白字，1mm铝板腐蚀背面贴3M泡沫胶
4677-4 | 130mm*40mm | 2 | 绿底白字，1mm铝板腐蚀背面贴3M泡沫胶
4677-5 | 130mm*40mm | 2 | 绿底白字，1mm铝板腐蚀背面贴3M泡沫胶
4677-6 | 130mm*40mm | 2 | 绿底白字，1mm铝板腐蚀背面贴3M泡沫胶
4677-8 | 130mm*40mm | 2 | 绿底白字，1mm铝板腐蚀背面贴3M泡沫胶
4286-1 | 130mm*40mm | 2 | 绿底白字，1mm铝板腐蚀背面贴3M泡沫胶
4286-2 | 130mm*40mm | 2 | 绿底白字，1mm铝板腐蚀背面贴3M泡沫胶
4286-3 | 130mm*40mm | 2 | 绿底白字，1mm铝板腐蚀背面贴3M泡沫胶
4286-4 | 130mm*40mm | 2 | 绿底白字，1mm铝板腐蚀背面贴3M泡沫胶
4286-5 | 130mm*40mm | 2 | 绿底白字，1mm铝板腐蚀背面贴3M泡沫胶
4286-6 | 130mm*40mm | 2 | 绿底白字，1mm铝板腐蚀背面贴3M泡沫胶
4286-7 | 130mm*40mm | 2 | 绿底白字，1mm铝板腐蚀背面贴3M泡沫胶
4286-8 | 130mm*40mm | 2 | 绿底白字，1mm铝板腐蚀背面贴3M泡沫胶
4286-9 | 130mm*40mm | 2 | 绿底白字，1mm铝板腐蚀背面贴3M泡沫胶
4285-1 | 130mm*40mm | 2 | 绿底白字，1mm铝板腐蚀背面贴3M泡沫胶
4285-2 | 130mm*40mm | 2 | 绿底白字，1mm铝板腐蚀背面贴3M泡沫胶
4285-3 | 130mm*40mm | 2 | 绿底白字，1mm铝板腐蚀背面贴3M泡沫胶
4285-4 | 130mm*40mm | 2 | 绿底白字，1mm铝板腐蚀背面贴3M泡沫胶
4285-5 | 130mm*40mm | 2 | 绿底白字，1mm铝板腐蚀背面贴3M泡沫胶
4285-6 | 130mm*40mm | 2 | 绿底白字，1mm铝板腐蚀背面贴3M泡沫胶
4285-7 | 130mm*40mm | 2 | 绿底白字，1mm铝板腐蚀背面贴3M泡沫胶
4285-8 | 130mm*40mm | 2 | 绿底白字，1mm铝板腐蚀背面贴3M泡沫胶
4284-1 | 130mm*40mm | 2 | 绿底白字，1mm铝板腐蚀背面贴3M泡沫胶
4284-2 | 130mm*40mm | 2 | 绿底白字，1mm铝板腐蚀背面贴3M泡沫胶
4284-3 | 130mm*40mm | 2 | 绿底白字，1mm铝板腐蚀背面贴3M泡沫胶
4284-4 | 130mm*40mm | 2 | 绿底白字，1mm铝板腐蚀背面贴3M泡沫胶
4284-5 | 130mm*40mm | 2 | 绿底白字，1mm铝板腐蚀背面贴3M泡沫胶
4284-6 | 130mm*40mm | 2 | 绿底白字，1mm铝板腐蚀背面贴3M泡沫胶
4284-7 | 130mm*40mm | 2 | 绿底白字，1mm铝板腐蚀背面贴3M泡沫胶
4284-8 | 130mm*40mm | 2 | 绿底白字，1mm铝板腐蚀背面贴3M泡沫胶
4284-9 | 130mm*40mm | 2 | 绿底白字，1mm铝板腐蚀背面贴3M泡沫胶
4283-1 | 130mm*40mm | 2 | 绿底白字，1mm铝板腐蚀背面贴3M泡沫胶
4283-2 | 130mm*40mm | 2 | 绿底白字，1mm铝板腐蚀背面贴3M泡沫胶
4283-3 | 130mm*40mm | 2 | 绿底白字，1mm铝板腐蚀背面贴3M泡沫胶
4283-4 | 130mm*40mm | 2 | 绿底白字，1mm铝板腐蚀背面贴3M泡沫胶
4283-5 | 130mm*40mm | 2 | 绿底白字，1mm铝板腐蚀背面贴3M泡沫胶
4283-6 | 130mm*40mm | 2 | 绿底白字，1mm铝板腐蚀背面贴3M泡沫胶
4283-7 | 130mm*40mm | 2 | 绿底白字，1mm铝板腐蚀背面贴3M泡沫胶
4283-8 | 130mm*40mm | 2 | 绿底白字，1mm铝板腐蚀背面贴3M泡沫胶
4283-9 | 130mm*40mm | 2 | 绿底白字，1mm铝板腐蚀背面贴3M泡沫胶
4282-1 | 130mm*40mm | 2 | 绿底白字，1mm铝板腐蚀背面贴3M泡沫胶
4281-1 | 130mm*40mm | 2 | 绿底白字，1mm铝板腐蚀背面贴3M泡沫胶
4280-1 | 130mm*40mm | 2 | 绿底白字，1mm铝板腐蚀背面贴3M泡沫胶
4280-2 | 130mm*40mm | 2 | 绿底白字，1mm铝板腐蚀背面贴3M泡沫胶
4280-3 | 130mm*40mm | 2 | 绿底白字，1mm铝板腐蚀背面贴3M泡沫胶
4280-4 | 130mm*40mm | 2 | 绿底白字，1mm铝板腐蚀背面贴3M泡沫胶
4280-5 | 130mm*40mm | 2 | 绿底白字，1mm铝板腐蚀背面贴3M泡沫胶
4280-6 | 130mm*40mm | 2 | 绿底白字，1mm铝板腐蚀背面贴3M泡沫胶
4280-7 | 130mm*40mm | 2 | 绿底白字，1mm铝板腐蚀背面贴3M泡沫胶
4279-1 | 130mm*40mm | 2 | 绿底白字，1mm铝板腐蚀背面贴3M泡沫胶
4279-2 | 130mm*40mm | 2 | 绿底白字，1mm铝板腐蚀背面贴3M泡沫胶
1AP5 | 130mm*40mm | 2 | 绿底白字，1mm铝板腐蚀背面贴3M泡沫胶
1AP4 | 130mm*40mm | 2 | 绿底白字，1mm铝板腐蚀背面贴3M泡沫胶
1AP3 | 130mm*40mm | 2 | 绿底白字，1mm铝板腐蚀背面贴3M泡沫胶
1AP2 | 130mm*40mm | 2 | 绿底白字，1mm铝板腐蚀背面贴3M泡沫胶
1AP1 | 130mm*40mm | 2 | 绿底白字，1mm铝板腐蚀背面贴3M泡沫胶
1AP12 | 130mm*40mm | 2 | 绿底白字，1mm铝板腐蚀背面贴3M泡沫胶
2AP1 | 130mm*40mm | 2 | 绿底白字，1mm铝板腐蚀背面贴3M泡沫胶
2AP2 | 130mm*40mm | 2 | 绿底白字，1mm铝板腐蚀背面贴3M泡沫胶
2AP3 | 130mm*40mm | 2 | 绿底白字，1mm铝板腐蚀背面贴3M泡沫胶
2AP4 | 130mm*40mm | 2 | 绿底白字，1mm铝板腐蚀背面贴3M泡沫胶
2AP5 | 130mm*40mm | 2 | 绿底白字，1mm铝板腐蚀背面贴3M泡沫胶
2AP6 | 130mm*40mm | 2 | 绿底白字，1mm铝板腐蚀背面贴3M泡沫胶
2AP7 | 130mm*40mm | 2 | 绿底白字，1mm铝板腐蚀背面贴3M泡沫胶
3AP6 | 130mm*40mm | 2 | 绿底白字，1mm铝板腐蚀背面贴3M泡沫胶
3AP5 | 130mm*40mm | 2 | 绿底白字，1mm铝板腐蚀背面贴3M泡沫胶
3AP4 | 130mm*40mm | 2 | 绿底白字，1mm铝板腐蚀背面贴3M泡沫胶
3AP3 | 130mm*40mm | 2 | 绿底白字，1mm铝板腐蚀背面贴3M泡沫胶
3AP2 | 130mm*40mm | 2 | 绿底白字，1mm铝板腐蚀背面贴3M泡沫胶
3AP1 | 130mm*40mm | 2 | 绿底白字，1mm铝板腐蚀背面贴3M泡沫胶
AP34 | 130mm*40mm | 2 | 绿底白字，1mm铝板腐蚀背面贴3M泡沫胶
4AP1 | 130mm*40mm | 2 | 绿底白字，1mm铝板腐蚀背面贴3M泡沫胶
4AP2 | 130mm*40mm | 2 | 绿底白字，1mm铝板腐蚀背面贴3M泡沫胶
4AP3 | 130mm*40mm | 2 | 绿底白字，1mm铝板腐蚀背面贴3M泡沫胶
4AP4 | 130mm*40mm | 2 | 绿底白字，1mm铝板腐蚀背面贴3M泡沫胶
4AP5 | 130mm*40mm | 2 | 绿底白字，1mm铝板腐蚀背面贴3M泡沫胶
1AP7 | 130mm*40mm | 2 | 绿底白字，1mm铝板腐蚀背面贴3M泡沫胶
1AP6 | 130mm*40mm | 2 | 绿底白字，1mm铝板腐蚀背面贴3M泡沫胶
DP101503 | 130mm*40mm | 2 | 绿底白字，1mm铝板腐蚀背面贴3M泡沫胶
DP101502 | 130mm*40mm | 2 | 绿底白字，1mm铝板腐蚀背面贴3M泡沫胶
DP101501 | 130mm*40mm | 2 | 绿底白字，1mm铝板腐蚀背面贴3M泡沫胶
3AAq | 130mm*40mm | 2 | 绿底白字，1mm铝板腐蚀背面贴3M泡沫胶
P22 | 130mm*40mm | 2 | 绿底白字，1mm铝板腐蚀背面贴3M泡沫胶
3AP12 | 130mm*40mm | 2 | 绿底白字，1mm铝板腐蚀背面贴3M泡沫胶
3AP11 | 130mm*40mm | 2 | 绿底白字，1mm铝板腐蚀背面贴3M泡沫胶
3AP10 | 130mm*40mm | 2 | 绿底白字，1mm铝板腐蚀背面贴3M泡沫胶
3AP9 | 130mm*40mm | 2 | 绿底白字，1mm铝板腐蚀背面贴3M泡沫胶
3AP8 | 130mm*40mm | 2 | 绿底白字，1mm铝板腐蚀背面贴3M泡沫胶
3AP7 | 130mm*40mm | 2 | 绿底白字，1mm铝板腐蚀背面贴3M泡沫胶
4AP6 | 130mm*40mm | 2 | 绿底白字，1mm铝板腐蚀背面贴3M泡沫胶
4AP7 | 130mm*40mm | 2 | 绿底白字，1mm铝板腐蚀背面贴3M泡沫胶
4AP8 | 130mm*40mm | 2 | 绿底白字，1mm铝板腐蚀背面贴3M泡沫胶
4AP9 | 130mm*40mm | 2 | 绿底白字，1mm铝板腐蚀背面贴3M泡沫胶
4AP10 | 130mm*40mm | 2 | 绿底白字，1mm铝板腐蚀背面贴3M泡沫胶
4AP11 | 130mm*40mm | 2 | 绿底白字，1mm铝板腐蚀背面贴3M泡沫胶
4AP12 | 130mm*40mm | 2 | 绿底白字，1mm铝板腐蚀背面贴3M泡沫胶
4AP13 | 130mm*40mm | 2 | 绿底白字，1mm铝板腐蚀背面贴3M泡沫胶
4AAQ | 130mm*40mm | 2 | 绿底白字，1mm铝板腐蚀背面贴3M泡沫胶
盐化蒸发配电房低压开关柜统计表
现场位号及中文名称 | 尺寸 | 数量 | 备注
119进线电源 | 130mm*40mm | 2 | 绿底白字，1mm铝板腐蚀背面贴3M泡沫胶
Ⅰ效出料泵 | 130mm*40mm | 2 | 绿底白字，1mm铝板腐蚀背面贴3M泡沫胶
Ⅱ效出料泵 | 130mm*40mm | 2 | 绿底白字，1mm铝板腐蚀背面贴3M泡沫胶
Ⅲ效出料泵 | 130mm*40mm | 2 | 绿底白字，1mm铝板腐蚀背面贴3M泡沫胶
Ⅳ效加料泵 | 130mm*40mm | 2 | 绿底白字，1mm铝板腐蚀背面贴3M泡沫胶
真空泵 | 130mm*40mm | 2 | 绿底白字，1mm铝板腐蚀背面贴3M泡沫胶
罐区操作室 | 130mm*40mm | 2 | 绿底白字，1mm铝板腐蚀背面贴3M泡沫胶
照明箱 | 130mm*40mm | 2 | 绿底白字，1mm铝板腐蚀背面贴3M泡沫胶
Ⅰ效出料泵 | 130mm*40mm | 2 | 绿底白字，1mm铝板腐蚀背面贴3M泡沫胶
Ⅱ效出料泵 | 130mm*40mm | 2 | 绿底白字，1mm铝板腐蚀背面贴3M泡沫胶
Ⅲ效出料泵 | 130mm*40mm | 2 | 绿底白字，1mm铝板腐蚀背面贴3M泡沫胶
Ⅳ效加料泵 | 130mm*40mm | 2 | 绿底白字，1mm铝板腐蚀背面贴3M泡沫胶
真空泵 | 130mm*40mm | 2 | 绿底白字，1mm铝板腐蚀背面贴3M泡沫胶
上水泵 | 130mm*40mm | 2 | 绿底白字，1mm铝板腐蚀背面贴3M泡沫胶
备用 | 130mm*40mm | 2 | 绿底白字，1mm铝板腐蚀背面贴3M泡沫胶
检修箱 | 130mm*40mm | 2 | 绿底白字，1mm铝板腐蚀背面贴3M泡沫胶
冷凝液泵 | 130mm*40mm | 2 | 绿底白字，1mm铝板腐蚀背面贴3M泡沫胶
冷凝液泵 | 130mm*40mm | 2 | 绿底白字，1mm铝板腐蚀背面贴3M泡沫胶
P1014A | 130mm*40mm | 2 | 绿底白字，1mm铝板腐蚀背面贴3M泡沫胶
P1024A | 130mm*40mm | 2 | 绿底白字，1mm铝板腐蚀背面贴3M泡沫胶
P1034A | 130mm*40mm | 2 | 绿底白字，1mm铝板腐蚀背面贴3M泡沫胶
P1044A | 130mm*40mm | 2 | 绿底白字，1mm铝板腐蚀背面贴3M泡沫胶
C1064A | 130mm*40mm | 2 | 绿底白字，1mm铝板腐蚀背面贴3M泡沫胶
C1064A | 130mm*40mm | 2 | 绿底白字，1mm铝板腐蚀背面贴3M泡沫胶
C1064A | 130mm*40mm | 2 | 绿底白字，1mm铝板腐蚀背面贴3M泡沫胶
P1014B | 130mm*40mm | 2 | 绿底白字，1mm铝板腐蚀背面贴3M泡沫胶
P1024B | 130mm*40mm | 2 | 绿底白字，1mm铝板腐蚀背面贴3M泡沫胶
P1034B | 130mm*40mm | 2 | 绿底白字，1mm铝板腐蚀背面贴3M泡沫胶
P1044B | 130mm*40mm | 2 | 绿底白字，1mm铝板腐蚀背面贴3M泡沫胶
C1064B | 130mm*40mm | 2 | 绿底白字，1mm铝板腐蚀背面贴3M泡沫胶
P1054 | 130mm*40mm | 2 | 绿底白字，1mm铝板腐蚀背面贴3M泡沫胶
P1054 | 130mm*40mm | 2 | 绿底白字，1mm铝板腐蚀背面贴3M泡沫胶
P1054 | 130mm*40mm | 2 | 绿底白字，1mm铝板腐蚀背面贴3M泡沫胶
P1074A | 130mm*40mm | 2 | 绿底白字，1mm铝板腐蚀背面贴3M泡沫胶
P1074B | 130mm*40mm | 2 | 绿底白字，1mm铝板腐蚀背面贴3M泡沫胶
AP01 | 130mm*40mm | 2 | 绿底白字，1mm铝板腐蚀背面贴3M泡沫胶
AP02 | 130mm*40mm | 2 | 绿底白字，1mm铝板腐蚀背面贴3M泡沫胶